## Cz 1
Zał. nr 1 do SIWZ po zm. z dn. 14.05.20
Formularz Cenowy
Część 1 Igły, strzykawki, przyrządy do przetaczania, przedłużacze do pomp.
Lp | OPIS PRZEDMIOTU ZAMÓWIENIA | NAZWA HANDLOWA | J.M. | ILOŚĆ | CENA NETTO | WARTOŚĆ NETTO | STAWKA VAT | WARTOŚĆ VAT | WARTOŚĆ BRUTTO | NR KATALOGOWY (jeśli posiada) | PRODUCENT | BEZZWROTNE PRÓBKI
1 | Igły sterylne j.u.- wymagane jest pochodzenie od jednego producenta
a | Igła j.u. 0,5 x 25 mm a’100 szt. |  | Op. | 35
b | Igła j.u. 0,6 x 30 mm a’100 szt. |  | Op. | 10 |  | 9
c | Igła j.u. 0,7 x 30 mm a’100 szt. |  | Op. | 25
d | Igła j.u. 0,8 x 40 mm a‘100szt. |  | Op. | 130
e | Igła j.u. 0,9 x 40 mm a’100 szt. |  | Op. | 90
f | Igła j.u. 1,1 x 40 mm a’100 szt. |  | Op. | 530
g | Igła j.u. 1,2 x 40 mm a’100 szt. |  | Op. | 10
h | Igła typu Microlance 0,4 x 20 mm a` 100 szt |  | Op. | 2
i | Igła typu Microlance 0,8 x 50 mm a` 100 szt |  | Op. | 2 | [7 empty] | 1 szt
2 | Strzykawka j.u. korpus wykonany z polipropylenu PP, tołk z polietylenu PE, kontrastujacy - w różnych kolorach, umożliwiający dokładną kontrolę wizualną podawanego leku; strzykawka posiada czytelną i niezmywalną skalę; stożek Luer zbieżność 6:100 kompatybilny z igłami j.u.. Położenie stożka : strzykawka 2 ml centrycznie; 5ml, 10ml i 20ml koncentrycznie. Kryza na korpusie strzykawki uniemożliwia przypadkowe wysunięcie tłoka, łatwy i płynny przesuw tłoka oraz dobra szczelność między tłokiem i korpusem. Strzykawki jałowe, apirogenne, nietoksyczne, wolne od obecności ftalanów (oznaczenie piktogramem na opakowaniu jednostkowym).
a | Strzykawka j.u. 2ml , skala do 3ml a’100 szt. |  | Op. | 200 | [7 empty] | 1 szt
b | Strzykawka j.u. 5ml , skala do 6ml a’100 szt. |  | Op. | 230 | [7 empty] | 1 szt
c | Strzykawka j.u. 10ml , skala do 12ml a’100 szt. |  | Op. | 130 | [7 empty] | 1 szt
d | Strzykawka j.u. 20ml , skala do 24ml a’100 szt. |  | Op. | 310 | [7 empty] | 1 szt
e | Strzykawka trzyczęściowa j.u. z końcówką Luer Lock 5 ml |  | szt. | 200 | [7 empty] | 1 szt
3 | Strzykawka j.u. 50 ml Luer – Lock,ze skala rozszerzoną do 60 ml, do pompy infuzyjnej, posiada dwustronną skalę pomiarową, podwójne uszczelnienie tłoka i czterostronne podcięcie tłoczyska w celu instalacji w uchwytach pompy infuzyjnej. |  | szt. | 1300 | [7 empty] | 1 szt
4 | Strzykawka j.u. 50 ml bursztynowa Luer – Lock, ze skala rozszerzoną do 60 ml, do pompy infuzyjnej, posiada dwustronną skalę pomiarową, podwójne uszczelnienie tłoka i czterostronne podcięcie tłoczyska w celu instalacji w uchwytach pompy infuzyjnej. |  | Szt. | 100 | [7 empty] | 1 szt
5 | Strzykawka j.u. cewnikowa 50 ml , skala dwustronna do 60 ml, z łącznikiem stożkowym do cewników,osłoniętą dodatkową zatyczką, gumową uszczelką, cylindrem strzykawki, łącznikiem LUER do opcjonalnego użytku, tłokiem strzykawki osłoniętą dodatkową zatyczką |  | Szt. | 250
6 | Strzykawka j.u. Żaneta 100ml, wyposażona skalę pomiarową i podwójne uszczelnienie tłoka, końcówka prosto zakończona |  | Szt. | 450
7 | Strzykawka j.u. 100 ml z końcówką ściętą pod kątem około 45°, z łącznikiem Luer,z dwustronną skalę pomiarową ,do zastosowania w por. Laryngologicznej |  | Szt. | 250
8 | Strzykawka insulinowa 1 ml /40j.m. z igłą 0,4x 13 mm jałowa niepirogenna |  | Szt. | 300
9 | Przyrząd bursztynowy do przetaczania płynów infuzyjnych j.u., wolny od obecności ftalanów (oznaczenie na opakowaniu jednostkowym w języku polskim- "nie zawiera ftalanów" lub informacja w formie piktogramu), igła biorcza wyposażona w szczelny zamykany powietrznik, długa elastyczna komora kroplowa , filtr płynu o średnicy oczek, 15 µm, pakowany pojedynczo w rękaw foliowo-papierowy |  | Szt. | 400
10 | Przyrząd do szybkiego przetaczania krwi i preparatów krwi : Igła biorcza dwukanałowa o odpowiedniej ostrości z kryzą ograniczającą ,Przeciwbakteryjny filtr powietrza zabezpieczony zatyczką, Elastyczna komora kroplowa z filtrem krwi o wielkości oczek 200 µm, Aktywna powierzchnia filtracyjna min. 15 cm²,Rolkowy regulator przepływu, z zaczepem na dren, Łącznik LUER-LOCK z osłonką ,Długość przyrządu min. 150 cm,Opakowanie jednostkowe typu blister-pack ,napisy na opakowaniu jednostkowym w kolorze czerwonym ,Sterylizowane tlenkiem etylenu,Termin ważności – 3 lata, Z pompką umożliwiającą szybkie przetaczanie krwi i preparatów krwiopochodnych, Komora kroplowa i dren bez ftalanów, pompka tworzywo z ftalanami. |  | Szt. | 500 | [7 empty] | 1 szt
11 | Przedłużacz do pomp infuzyjnych, dł. 150 cm typu Luer-Lock pakowane rękaw foliowo-papierowy, nadrukowane napisy w języku polskim |  | Szt. | 650
12 | Przedłużacz do pomp infuzyjnych dla leków światłoczułych, bursztynowy , dł. 150 cm typu Luer-Lock pakowane rękaw foliowo-papierowy, nadrukowane napisy w języku polskim |  | Szt. | 300
13 | Przedłużacz do pomp infuzyjnych,wolny od obecności ftalanów (oznakowanie w formie piktogramu lub napisu), dł. 150 cm typu Luer-Lock pakowane rękaw foliowo-papierowy, nadrukowane napisy w języku polskim |  | Szt. | 800
RAZEM
ZOZ.V.270-30/ZP/20

## Cz 2
Część 2 Przyrządy do przetaczania
Lp | OPIS PRZEDMIOTU ZAMÓWIENIA | NAZWA HANDLOWA | J.M. | ILOŚĆ | CENA NETTO | WARTOŚĆ NETTO | STAWKA VAT | WARTOŚĆ VAT | WARTOŚĆ BRUTTO | NR KATALOGOWY (jeśli posiada) | PRODUCENT | BEZZWROTNE PRÓBKI
1 | Przyrząd do przetaczania płynów infuzyjnych bez łącznika dodatkowej iniekcji j.u., wolny od obecności ftalanów (oznaczenie na opakowaniu jednostkowym w języku polskim -" nie zawiera ftalanów"lub informacja w formie piktogramu), igła biorcza wyposażona w szczelny zamykany powietrznik, elastyczna komora kroplowa o długości min. 50 mm , filtr płynu o średnicy oczek 15 µm, dren przezroczysty o długości 1500 mm, napisy na opakowaniu jednostkowym w kolorze niebieskim, pakowany pojedynczo w rękaw foliowo-papierowy |  | Szt. | 25000 | [7 empty] | 7 szt
RAZEM
Przyrządy powinny:1.posiadać płynną regulację z dobrym dociskiem zacisku rolkowego 2.posiadać elastyczną komorę kroplową 3. być wolne od zanieczyszczeń w komorze kroplowej 4.posiadać łatwość wbijania igły biorczej w porty butelek/worków płynów infuzyjnych 5.być szczelne w trakcie przetaczania płynów infuzyjnych.

## Cz 3
Część 3 Plastry do kaniul i do wkłuć centralnych
Lp | OPIS PRZEDMIOTU ZAMÓWIENIA | NAZWA HANDLOWA | J.M. | ILOŚĆ | CENA NETTO | WARTOŚĆ NETTO | STAWKA VAT | WARTOŚĆ VAT | WARTOŚĆ BRUTTO | NR KATALOGOWY (jeśli posiada) | PRODUCENT | BEZZWROTNE PRÓBKI
1 | Jałowy opatrunek włókninowy samoprzylepny do mocowania kaniul 6 x 8 cm x 100 szt. |  | Op. | 150 | [7 empty] | 2 szt
2 | Jałowy opatrunek do mocowania wkłuć centralnych 10x12 cm Opatrunek przezroczysty , foliowy z ramką , klej bez lateksu. Opatrunek wodoodporny i nieprzepuszczalny dla cieczy , bakterii i wirusów. Możliwość utrzymania opatrunku na skórze do 5 dni zgodnie z zaleceniami producenta |  | Szt. | 100 | [7 empty] | 1 szt
RAZEM

## Cz 4
Część 4 Cewnik Nelatona, Foley’a, Tiemanna, Pezzera i do karmienia niemowląt, zgłębniki.
Lp | OPIS PRZEDMIOTU ZAMÓWIENIA | NAZWA HANDLOWA | J.M. | ILOŚĆ | CENA NETTO | WARTOŚĆ NETTO | STAWKA VAT | WARTOŚĆ VAT | WARTOŚĆ BRUTTO | NR KATALOGOWY (jeśli posiada) | PRODUCENT | BEZZWROTNE PRÓBKI
1 | Cewnik Foley‘a j.u.dwudrożny, silikonowany zastawka wykonana z lateksu, możliwość napełniania strzykawką Luer. Podwójnie pakowany wewnętrzny worek foliowy oraz zewnętrzny worek foliowy sterylny.
a | Rozmiar 8 Ch-10 Ch |  | Szt. | 20
b | Rozmiar 12 Ch-24 Ch |  | Szt. | 1000
2 | Cewnik Nelaton’a opakowanie pojedyncze folia-papier, wykonany z PCW o jakości medycznej i twardości ok. 76°ShA, powierzchnia satynowa „zmrożona”,konektor półprzeźroczysty w kolorze oznaczającym rozmiar cewnika, opis na opakowaniu jednostkowym nadrukowany w języku polskim
a | Rozmiar 6 Ch-20 Ch |  | Szt. | 550 | [7 empty] | 1 szt 8 CH i 1 szt 16 Ch
3 | Cewnik urologiczny Tiemann wykonany z PCW o twardości ok. 76° ShA powierzchnia satynowa (”zmrożona) j.u. jałowe, sterylizowane w tlenku etylenu, kolor konektora oznaczający kod średnicy cewnika
a | Rozmiar Ch 10-Ch 18 |  | Szt. | 60
b | Rozmiar Ch 20-2Ch26 |  | Szt. | 20
4 | Cewnik urologiczny z lateksu Pezzer, twardość ok. 35° ShA , w odcinku dystalnym trzy otwory i opakowania folia-papier, opis na opakowaniu jednostkowym nadrukowany w języku polskim
a | Rozmiar Ch 26 -34 Ch |  | Szt. | 100
5 | Zgłębnik żołądkowy j.u. ,jałowy z końcówką atraumatyczną i otworami bocznymi, zakończenie zamknięte i zaoblone , cyfrowa podziałka głębokości , wykonane z PCW o jakości medycznej i twardości 76˚ ShA,konektor półprzeźroczysty w kolorze oznaczającym rozmiar cewnika ,z zatyczką i wkładką redukcyjną Luer
a | Rozmiar 12 Ch długość 80 cm |  | Szt. | 10
b | Rozmiar 14 Ch długość 80 cm |  | Szt. | 10
c | Rozmiar 18 Ch długość min 80 cm |  | Szt. | 200 | [7 empty] | 1 szt
d | Rozmiar 20 Ch długość min 80 cm |  | Szt. | 70
6 | Cewnik do karmienia niemowląt j.u. 8 CH wykonany z PCW o jakości medycznej i twardości 76 ShA, powierzchnia satynowana, sterylizowane EO, kolor konektora oznaczający kod średnicy cewnika, znacznik głębokości lub skala |  | Szt. | 50
RAZEM

## Cz 5
Część 5 Cewnik Kher, cewnik Dufour.
Lp | OPIS PRZEDMIOTU ZAMÓWIENIA | NAZWA HANDLOWA | J.M. | ILOŚĆ | CENA NETTO | WARTOŚĆ NETTO | STAWKA VAT | WARTOŚĆ VAT | WARTOŚĆ BRUTTO | NR KATALOGOWY (jeśli posiada) | PRODUCENT
1 | Dren Kehr wykonany z lateksu, kałczuku naturalnego, pakowany pojedynczo folia-papier, opis na opakowaniu jednostkowym nadrukowany w języku polskim.
a | Rozmiar Ch 12 długość ramion 30/13 |  | Szt. | 4
b | Rozmiar Ch 14 długość ramion 50/16 |  | Szt. | 4
c | Rozmiar Ch 16 długość ramion 50/16 |  | Szt. | 4
d | Rozmiar Ch 18 długość ramion 50/16 |  | Szt. | 4
2 | Cewnik urologiczny Dufour
a | Rozmiar Ch 18-Ch24 |  | Szt. | 25
RAZEM

## Cz 6
Część 6 Cewniki do odsysania górnych dróg oddechowych, do tlenu, maski do tlenu, rurki ustno-gardłowe
Lp | OPIS PRZEDMIOTU ZAMÓWIENIA | NAZWA HANDLOWA | J.M. | ILOŚĆ | CENA NETTO | WARTOŚĆ NETTO | STAWKA VAT | WARTOŚĆ VAT | WARTOŚĆ BRUTTO | NR KATALOGOWY (jeśli posiada) | PRODUCENT | BEZZWROTNE PRÓBKI
1 | Cewnik do odsysania z górnych dróg oddechowych z centralnym otworem o atraumatycznych brzegach I dwoma otworami bocznymi , prosty, powierzchnia satynowa zmrożona wykonane z PCW o jakości medycznej i twardości 76° ShA +/- 4° ,konektor półprzeźroczysty w kolorze oznaczającym rozmiar cewnika ,w środku oringi uszczelniające, pakowane pojedynczo folia-papier , opis na opakowaniu jednostkowym nadrukowany w języku polskim
a | Rozmiar 14-18 CH 60 cm |  | Szt. | 850 | [7 empty] | 1 szt
2 | Cewnik do podawania tlenu przez nos dla dorosłych j.u. sterylny , wykonany z PCW o jakości medycznej i twardości ok. 76° i 81° ShA , przewód tlenowy nie załamujący się,długość 2100 cm+/- 10 cm,pakowany w rękaw papierowo-foliowy lub foliowy , na opakowaniu jednostkowym nadrukowany opis w języku polskim |  | Szt. | 650
3 | Cewnik do podawania tlenu przez nos dla noworodków wymogi patrz punkt 2 |  | Szt. | 3
4 | Maska j.u. do podawania tlenu przez nos z rurką dla dorosłych rozmiar S-L |  | Szt. | 1500
5 | Maska j.u. do podawania tlenu przez nos z rurką dla dzieci |  | Szt. | 30
6 | Maska tlenowa j.u. z rezerwuarem dla dorosłych |  | Szt. | 200
7 | Maska tlenowa j.u. z rezerwuarem dla dzieci |  | Szt. | 60
8 | Maska tlenowa j.u. z nebulizatorem dla dzieci |  | Szt. | 130
9 | Maska tlenowa j.u. z nebulizatorem dla dorosłych |  | Szt. | 150
10 | Przedłużacz do podawania tlenu przez nos , długość 210 cm+/- 10 cm |  | Szt. | 180
11 | Rurka ustno-gardłowa Guedel’a wykonana z PCW , barwny kod wkładek , gładko zaokrąglone krawędzie ,blokada przeciwzagryzieniu , pojedynczo pakowane j.u. Cały asortyment musi pochodzić od jednego producenta
a | Rozmiar nr 4/11 cm |  | Szt. | 20
b | Rozmiar nr 3/10 cm |  | Szt. | 275
c | Rozmiar nr 2/9 cm |  | Szt. | 425
d | Rozmiar nr 1/7 cm |  | Szt. | 25
e | Rozmiar nr 0/6cm |  | Szt. | 5
f | Rozmiar nr 00/5 cm |  | Szt. | 5
g | Rozmiar nr 000/4 cm i 000/3 cm |  | Szt. | 5
12 | Maska resuscytacyjna j.u. z kołnierzem uszczelniającym, kompatybilna z workiem Ambu rozmiar 0-6 |  | Szt. | 30
RAZEM

## Cz 7
Część 7 Kaniule , koreczki , kraniki
Lp | OPIS PRZEDMIOTU ZAMÓWIENIA | NAZWA HANDLOWA | J.M. | ILOŚĆ | CENA NETTO | WARTOŚĆ NETTO | STAWKA VAT | WARTOŚĆ VAT | WARTOŚĆ BRUTTO | NR KATALOGOWY (jeśli posiada) | PRODUCENT | BEZZWROTNE PRÓBKI
1 | Koreczki do kaniul Luer-Lock zamykajace światło kaniuli i posiadające trzpień zamykający światło kaniul poniżej krawędzi korka |  | Szt. | 7500
2 | Kranik trójdrożny Luer –Lock wyposażony w trójramienne pokrętło , zapewniające równomierny przepływ |  | Szt. | 450
3 | Kaniula do długotrwałych wlewów dożylnych wykonana z biokompatybilnego teflonu FEP , wyposażona w zastawkę antyzwrotną , posiadająca niskociśnieniowy zawór ułatwiający wprowadzanie płynu i jednocześnie zapobiegający jego nawrotowi
a | Rozmiar 22 G 0,8 x 25 mm przepływ 38 ml /min |  | Szt. | 3500 | [7 empty] | 5 szt
b | Rozmiar 20 G 1,0 x 32 mm przepływ 64 ml/min |  | Szt. | 8500 | [7 empty] | 5 szt
c | Rozmiar 18 G 1,2 x 38 mm przepływ 105 ml/min |  | Szt. | 1900 | [7 empty] | 5 szt
d | Rozmiar 17 G 1,5 x 45 mm przepływ 140 ml/min |  | Szt. | 150
e | Rozmiar 14 G 2,2 x 45 mm przepływ 310 ml/min |  | Szt. | 100
4 | Kaniula do długotrwałych wlewów dożylnych wykonana z biokompatybilnego poliuretanu PUR, bez portu bocznego ,wyposażona w zastawkę antyzwrotną , posiadająca niskociśnieniowy zawór ułatwiający wprowadzanie płynu i jednocześnie zapobiegający jego nawrotowi. Kaniule widoczne w USGi w RTG.
a | Rozmiar 26 G 0,6 x 19 mm przepływ 13 ml/ min |  | Szt. | 100 | [7 empty] | 2 szt
b | Rozmiar 24 G 0,7 x 19 mm przeływ 13 ml /min |  | Szt. | 250 | [7 empty] | 2 szt
RAZEM

## Cz 8
Część 8 Rurki intubacyjne, tracheostomijne, zestaw do drenażu klatki piersiowej.
Lp | OPIS PRZEDMIOTU ZAMÓWIENIA | NAZWA HANDLOWA | J.M. | ILOŚĆ | CENA NETTO | WARTOŚĆ NETTO | STAWKA VAT | WARTOŚĆ VAT | WARTOŚĆ BRUTTO | NR KATALOGOWY (jeśli posiada) | PRODUCENT | BEZZWROTNE PRÓBKI
1 | Rurki intubacyjne bez mankietu z otworem Murphy’ego o zwiększonych właściwościach termoplastycznych i poślizgowych, wykonane z mieszaniny silikonu i PCW - półprzezroczyste. Linia Rtg i centymetrowe oznaczenie głębokości intubacji na korpusie rurki. Nazwa producenta i średnica podane na korpusie rurki i łączniku 15 mm. Jednorazowa, sterylna.
a | Rozmiar nr 2,5- 4,5 |  | Szt. | 45
2 | Rurki intubacyjne wykonane z termoplastycznego PCW, zapewniające dużą elastyczność, silikonowane, o gładkich ścianach dla ułatwienia intubacji i odsysania, z mankietem niskociśnieniowym o cienkich delikatnych ściankach zapewniających szczelność i minimalizujących powstawanie odleżyn; otwór Marphy’ego o zaokrąglonych krawędziach; gładkie zakończenie rurki; linia RTG na całej długości rurki; znacznik głębokości; opakowanie utrzymujące anatomiczny kształt rurki. Rurki mają posiadać mankiet o potwierdzonej badaniami klinicznymi obniżonej przenikalności dla podtlenku azotu.
a | Rozmiar nr 5-10 |  | Szt. | 400 | [7 empty] | 2 szt
3 | Rurka intubacyjna z przezroczystego PCW,do intubacji przez usta z otworem Murphy`ego,linią RTG ,funkcją odsysania znad mankietu i mankietem niskoćisnieniowym,wysokoobjętościowym.Rurki mają posiadać mankiet o potwierdzonej badaniami klinicznymi obniżonej przenikalności dla podtlenku azotu.
a | Rozmiar 6-9 |  | Szt. | 50
4 | System do odsysania w zamkniętym obiegu oddechowym 72 godzinny
a | Rozmiar 10-16 |  | Szt. | 40
5 | Rurka tracheostomijna z mankietem uszczelniającym fi 7-fi 9 |  | Szt. | 12
6 | Prowadnica wielorazowego użytku do trudnych intubacji ,elastyczna z wygiętym końcem typu Bougie; 15 CH długość 60 cm |  | Szt. | 4
7 | Linie do kapnografu , sterylna , końcówka męsko/męska |  | Szt. | 30
8 | Zestaw do drenażu opłucnej z wodną regulacją siły ssania (aktywnego lub grawitacyjnego) z zastawką wodną; komora kolekcyjna o pojemności 2100 ml (w wersji z dwoma drenami 1000 ml + 1100 ml) wyskalowana co 5 ml doobjętości 200 ml i co 10 ml do 2000 ml ; komora wodnej regulacja siły ssania z barwnikiem ułatwiającym odczyt wartości siły ssani; wskaźnik pływakowy umożliwiający wizualizację prawidłowego działania drenażu ; zastawka bezpieczeństwa do uwolnienia wysokiego podciśnienia ; automatyczny zawór uwalniający ciśnienia dodatnie ; wypełnienie zastawki pozwala na monitoring ciśnienia, diagnozowanie przecieku, oraz zapobiega przed powrotem drenowanej treści do pacjenta w wersji z jednym lub dwoma odłączanymi drenami ;sterylny, podwójnie opakowany ; samouszczelniający bezigłowy port do pobierania próbek drenowanego płynu ; dren łączący półprzezroczysty, elastyczny, nielateksowy zabezpieczony przed zagięciem w sposób umożliwiający badanie pacjenta w rezonansie magnetycznym; wysokość do 25 cm umożliwiająca wsunięcie zestawu pod łóżko pacjenta kwadratowa podstawa gwarantująca stabilność i możliwość postawienia zestawu na podłodze. |  | Komplet | 6
9 | Zestaw do drenażu opłucnej z mechaniczną regulacją siły ssania zestaw do drenażu opłucnej (aktywnego lub grawitacyjnego);kompaktowy kształt zaprojektowany z myślą o zapewnieniu stabilności o pszczędności miejsca komora kolekcyjna wyskalowana do objętości 2100 ml (w wersji z dwoma drenami 1000 ml + 1100 ml); komora kolekcyjna wyskalowana co 5 ml do 200 ml i co 10 ml do 2000 ml , mechaniczna regulacja siły ssania za pomocą pokrętła umieszczonego na przedniej ścianie w zakresie 5cm - 40 cm H2O; wskaźnik pływakowy umożliwiający wizualizację prawidłowego działania drenażu; zastawka bezpieczeństwa do uwolnienia wysokiego podciśnienia w wersji z jednym odłączanym drenem; sterylny, podwójnie opakowany; automatyczny zawór uwalniający ciśnienia dodatnie; wypełnienie zastawki pozwala na monitoring ciśnienia, diagnozowanie przecieku, oraz zapobiega przed powrotem drenowanej treści do pacjenta; samouszczelniający port do pobierania próbek drenowanego płynu; dren łączący półprzezroczysty, elastyczny, nielateksowy zabezpieczony przed zagięciem w sposób umożliwiający badanie pacjenta w rezonansie magnetycznym ; wysokość do 25 cm umożliwia wsunięcie zestawu pod łóżko pacjenta; kwadratowa podstawa gwarantuje stabilność i umożliwia postawienie zestawu na podłodze, uchwyt do wygodnego przenoszenia i powieszenia zestawu przy łóżku pacjenta. |  | Komplet | 6
RAZEM

## Cz 9
Część 9 Maski nadkrtaniowe I-gelowe.
Lp | OPIS PRZEDMIOTU ZAMÓWIENIA | NAZWA HANDLOWA | J.M. | ILOŚĆ | CENA NETTO | WARTOŚĆ NETTO | STAWKA VAT | WARTOŚĆ VAT | WARTOŚĆ BRUTTO | NR KATALOGOWY (jeśli posiada) | PRODUCENT | BEZZWROTNE PRÓBKI
1 | Maska nadkrtaniowa wykorzystywana do utrzymywania drożności dróg oddechowych podczas ratunkowych procedur resuscytacyjnych oraz w anestezjologii. Wykonana z żelowego tworzywa, niewymagająca nawilżenia mankietu lubrykantem. Zastosowanie maski krtaniowej jako alternatywy dla intubacji.Rozmiar 1-5 |  | Szt. | 60
RAZEM

## Cz 10
Część 10 Filtry, wymienniki ciepła i wilgoci.
Lp | OPIS PRZEDMIOTU ZAMÓWIENIA | NAZWA HANDLOWA | J.M. | ILOŚĆ | CENA NETTO | WARTOŚĆ NETTO | STAWKA VAT | WARTOŚĆ VAT | WARTOŚĆ BRUTTO | NR KATALOGOWY (jeśli posiada) | PRODUCENT | BEZZWROTNE PRÓBKI
1 | Filtr oddechowy ,mechaniczny , bakteryjno –wirusowy j.u. ,sterylny,skuteczność filtracji bakteryjnej 99,99999% i wirusowej 99,997% , hydrofobowy , membranowy , objętość oddechowa 150-1200 ml , dopuszczony do stosowania u dorosłych i u dzieci , z możliwością monitorowania poziomu CO 2.Przeznaczony do jednorazowego użytku w opiece anestetycznej i intensywnej opiece medycznej. |  | Szt. | 600 | [7 empty] | 1 szt
2 | Sterylny wymiennik ciepła i wilgoci j.u. dla pacjentów ze spontaniczną czynnością oddechową |  | Szt. | 250
3 | Nasadka z przewodem do pozycji nr 2 |  | Szt. | 50
RAZEM

## Cz 11
Część 11 Zestawy resuscytacyjne,maski krtaniowe, przedłużenie giętkie j.u.
Lp | OPIS PRZEDMIOTU ZAMÓWIENIA | NAZWA HANDLOWA | J.M. | ILOŚĆ | CENA NETTO | WARTOŚĆ NETTO | STAWKA VAT | WARTOŚĆ VAT | WARTOŚĆ BRUTTO | NR KATALOGOWY (jeśli posiada) | PRODUCENT | BEZZWROTNE PRÓBKI
1 | Maska krtaniowa jednorazowego użytku wykonana z medycznego PCV-nie zawierająca szkodliwych ftalanów (potwierdzone odpowiednim znakiem na każdym opakowaniu),nie zawierająca latexu (potwierdzone odpowiednim znakiem na każdym opakowaniu),sterylna,obrazkowa instrukcja użycia na każdym jednostkowym opakowaniu, opakowanie twarde z tworzywa, w kształtcie maski krtaniowej, z papierowym dnem z nadrukowanymi wszystkimi wymaganymi oznakowaniami, ułatwiającym szybki dostęp do produktu w rogu opakowania, rurka główna maski krtaniowej zakończona klockiem antyzgryzowym, na rurce linia RTG,każda rurka główna maski krtaniowej oznakowana: znakiem CE, symbolem wskazującym jednorazowy użytek produktu, informacją o rozmiarze maski krtaniowej, wagą dedykowanego pacjenta, maksymalną objętością powietrza potrzebną do nadmuchania mankietu oraz maksymalnym wygenerowanym ciśnieniem, nazwą wytwórcy i nazwą handlową, mankiet do nadmuchiwania z luźnym drenem zakończonym balonikiem z zaworem; balonik z zaworem z kodem kolorowym odpowiadającym rozmiarowi maski krtaniowej; dodatkowe zabezpieczenie zaworu w postaci blokady do zdjęcia przed użyciem produktu. Rrozmiar 1, 1.5, 2, 2.5, 3, 4, 5 |  | Szt. | 20
2 | Układ resuscytacyjny jednorazowy dla dzieci z zastawką cisnieniową 40cm H2O i maską nr 1 i 2. |  | Komplet | 20
3 | Zestaw resuscytacyjny jednorazowy dla dorosłych z zastawką cisnieniową 60cm H2O i maska nr 5. Skład: worek samorozprężalny, zastawka nadciśnieniowa, maska anestetyczna, worek rezerwuarowy, dren tlenowy, obrotowy komink pacjenta. |  | Komplet | 55
4 | Przedłużenie giętkie gładkie w środku (z kolankiem) 22F/nieruchomy kominek 15F/22 M |  | Szt. | 100 | [7 empty] | 1 szt
RAZEM

## Cz 12
Część 12 Rurki krtaniowe j.u.
1 | OPIS PRZEDMIOTU ZAMÓWIENIA | NAZWA HANDLOWA | J.M. | ILOŚĆ | CENA NETTO | WARTOŚĆ NETTO | STAWKA VAT | WARTOŚĆ VAT | WARTOŚĆ BRUTTO | NR KATALOGOWY (jeśli posiada) | PRODUCENT | BEZZWROTNE PRÓBKI
1 | Rurka krtaniowa LTS-d nr 2-4 |  | Szt. | 25
RAZEM

## Cz 13
Część 13 Strzygarka chirurgiczna i ostrza
Lp | OPIS PRZEDMIOTU ZAMÓWIENIA | NAZWA HANDLOWA | J.M. | ILOŚĆ | CENA NETTO | WARTOŚĆ NETTO | STAWKA VAT | WARTOŚĆ VAT | WARTOŚĆ BRUTTO | NR KATALOGOWY (jeśli posiada) | PRODUCENT
1 | Strzygarka służąca do usuwania owłosienia przed zabiegami operacyjnymi bez możliwości zacięcia skóry, lekka, ergonomiczna, wyposażona w obrotową głowicę niezależnie od typu ostrza- obrót 45 stopni, do stosowania na mokro i sucho. Czas ładowania strzygarki do pełna: maksimum 60 minut. Strzygarka wyposażona w diodę sygnalizującą m.in. rozładowywanie się baterii litowo-jonowej. W komplecie ładowarka z możliwością postawienia na biurku lub przymocowania do powierzchni pionowych. Strzygarka powinna być wodoszczelna w celu przeprowadzenia dezynfekcji zanurzeniowej (klasa szczelności min. IPX7). Strzygarka kompatybilna z min. 2 rodzajami ostrzy, zdejmowanymi za pomocą przycisku: uniwersalnymi przeznaczonymi do usuwania owłosienia z całego ciała i z ostrzami typu neuro do usuwania gęstego owłosienia. |  | Szt. | 4
2 | Uniwersalne ostrza jednorazowe, szerokość cięcia co najmniej 36 mm, wysokość strzyżenia 0,3-0,5mm. Konstrukcja ostrza wyklucza jakiekolwiek uszkodzenie skóry – ostrze tnące znajduje się na górze i nie ma kontaktu ze skórą pacjenta. Pakowane pojedynczo, biologicznie czyste. Na każdym ostrzu numer LOT. Pakowane po 50 szt. Kompatybilne z zestawem w pozycji nr 1. |  | Szt. | 800
3 | Ostrza neuro do włosów grubych (głowa lub inne obszary o grubym owłosieniu), szerokość cięcia co najmniej 36 mm, wysokość strzyżenia 0,3-0,5mm. Konstrukcja ostrza wyklucza jakiekolwiek uszkodzenie skóry, specjalnie zaprojektowane do gęstych włosów– ostrze tnące znajduje się na górze i nie ma kontaktu ze skórą pacjenta. Pakowane pojedynczo, biologicznie czyste. Na każdym ostrzu numer LOT. Pakowane po 25 szt. Kompatybilne z zestawem w pozycji nr 1. |  | Szt. | 200
RAZEM

## Cz 14
Część 14 Wyroby różne
Lp | OPIS PRZEDMIOTU ZAMÓWIENIA | NAZWA HANDLOWA | J.M. | ILOŚĆ | CENA NETTO | WARTOŚĆ NETTO | STAWKA VAT | WARTOŚĆ VAT | WARTOŚĆ BRUTTO | NR KATALOGOWY (jeśli posiada) | PRODUCENT | BEZZWROTNE PRÓBKI
1 | Szyny do palców 230 x 13 mm |  | Szt. | 50
2 | Szyny do palców 460 x 18 mm |  | Szt. | 70
3 | Ostrze chirurgiczne wykonane z wysokiej jakości stali karbonowej sterylnej j.u., pakowane pojedynczo w aluminiowe saszetki łatwo otwieralne ,na ostrzu wygrawerowane numer ostrza i nazwa producenta ; na opakowaniu rysunek ostrza w skali 1:1 wymagany jest nadruk nr serii i daty ważności na każdej saszetce.
4 | Rozmiar nr 11-24 x 100 szt. |  | Op. | 50
5 | Pojemnik do zużytych igieł 0,7 l z okrągłym dnem |  | Szt. | 1100
6 | Pojemnik do zużytych igieł 0,7 l spłaszczony |  | Szt. | 140
7 | Pojemnik do zużytych igieł 2 l,średnica dna 13 cm |  | Szt. | 2000
8 | Szpatułka drewniana x 100 szt. |  | Op. | 50
9 | Nabój gazowy do sterylizacji tlenkiem etylenu 134 g typ 4-134 |  | Fl. | 132
10 | Opaski do identyfikacji dla dzieci i dorosłych z etykietami x 100 szt. |  | Op. | 52
11 | Pojemnik sterylny typu Redon 200 ml |  | Szt. | 200
12 | Wieszaki do worków na mocz |  | Szt. | 300
13 | Osłona na przewody do laparoskopu 300 x 16 sterylna |  | Szt. | 900 | [7 empty] | 1 szt
14 | Kieliszek do podawnia leków j. u. 25 ml z podziałką x 75 szt. |  | Op. | 240
15 | Worek na zwłoki (czarny) zamykany na zamek błyskawiczny |  | Szt. | 110
16 | Staza automatyczna |  | Szt. | 40
17 | Stetoskop dwustronny |  | Szt. | 3
18 | Zestaw położniczy typ OB-Kit |  | Zestaw | 10
19 | Pojemnik na wymiociny z kołnierzem |  | Szt. | 300
20 | Pasta Every 160g |  | Szt. | 2
21 | Staza gumowa bezlateksowa uciskowa w roli, j.u., a'25 szt. |  | Op. | 30
22 | Pałeczka plastikowa sucha w probówce trasportowej do pobierania wymazów na koronawirusa |  | Szt. | 10000
23 | Stabilizator plastikowy do rurki intubacyjnej |  | Szt. | 30 | [7 empty] | 1 szt
RAZEM

## Cz 15
Część 15 Elektrody do czasowej stymulacji serca i introduktory, cewnik do HSG, zestaw do cytostomii, katater do embolektomii, kateter do drenażu klatki piersiowej, zestaw do kaniulacji dużych naczyń, igły do znieczulenia podpajęczynówkowego
Lp | OPIS PRZEDMIOTU ZAMÓWIENIA | NAZWA HANDLOWA | J.M. | ILOŚĆ | CENA NETTO | WARTOŚĆ NETTO | STAWKA VAT | WARTOŚĆ VAT | WARTOŚĆ BRUTTO | NR KATALOGOWY (jeśli posiada) | PRODUCENT | BEZZWROTNE PRÓBKI
1 | Elektroda j.u do czasowej stymulacji serca , zagięta ,sterylna, apirogenna, nietoksyczna, wykonana ze specjalnego biokompatybilnego materiału dającego dobry kontrast w zobrazowaniu RTG rozmiar 7 CH |  | Szt. | 4
2 | Introduktor j.u. kompatybilny do pozycji 1 rozmiar 7 CH |  | Szt. | 8
3 | Dreny do pojemników Redon,długość 70 cm, nie dopuszczamy drenów zwiniętych w opakowaniu
a | Rozmiar 12 F/70 cm |  | Szt. | 20
b | Rozmiar 14 F/70 cm |  | Szt. | 20
c | Rozmiar 16 F/70 cm |  | Szt. | 160 | [7 empty] | 1 szt
d | Rozmiar 18 F/70 cm |  | Szt. | 40
4 | Cewnik do HSG sterylny, j.u. ,do zastosowania w histerosonografii oraz histerosalpingografii, rozmiar cewnika 8 F;kateter składa się z cewnika, z umieszczonym na końcu silikonowym balonem uszczelniającym o pojemności 2ml, oraz z trzech łączników: łącznik z odkształcalnym mandrynem- aby ułatwić wprowadzanie katetera, łącznik służący do wprowadzenia kontrastu, oraz łącznik do napełnienia balonu z zaworem zamykającym koniec łącznika |  | Szt. | 25
5 | Zestaw do cystostomii 12 F-14 F Zestaw musi zawierać :katater typu Pigtail , igła rozrywalna , kołnierz mocujący , strzykawka 10 ml , skalpel , opaska. |  | Szt. | 25
6 | Zestaw do kaniulacji dużych naczyń metodą Seldingera . Zestaw musi posiadać: 1.Ostrą igłę punkcyjną, cienkościenną 18 G/7 cm; 2. Dilatator 7 F;3.Prowadnik w osłonce umożliwiający jednoręczne wprowadzenie , z jedną końcówką miękką typ'J' i druga miękką prostą, rozmiar 0,038"/60 cm; 4.Katater 7F 20 cm wykonany z poliuretanu( apirogennego,nietrobogennego,mięknącego w temeraturze ciała) z kontrastem RTG i i podziałką umozliwiającą ocenę głębokości wprowadzenia.Elementy katatera połączone przez stopienie.Końcówka katatera miękka zaopatrzona w zacisk odcinający oraz zakończenie do połaczeń LL, ze skrzydełkami mocującymi.Podwójne mocowanie cewnika do skóry ; 5.Skalpel; 6. Strzykawka 10 ml z przezroczystym cylindrem i zabezpieczeniem przed całkowitym wysunięciem tłoka.Całość zabezpieczona przed przypadkowym wypadnięciem.Sterylna.
a | Jedoświatłowy |  | Szt. | 5 | [7 empty] | 1 szt
b | Dwuświatłowy |  | Szt. | 20
c | Trzyświatłowy |  | Szt. | 25
7 | Igły do znieczulenia podpajęczynówkowego typ Pencil -Point 22 G x 90 mm.Igły muszą posiadać przezroczysty rowkowany uchwyt umożliwiający wizualizację płynu mózgowo-rdzeniowego |  | Szt. | 10
8 | Igły do znieczulenia podpajęczynówkowego typ Pencil -Point 24 G x 90 mm z igłą prowadzącą 20G x 38 mm.Igły muszą posiadać przezroczysty rowkowany uchwyt umożliwiający wizualizację płynu mózgowo-rdzeniowego |  | Szt. | 10
9 | Igły do znieczulenia podpajęczynówkowego typ Pencil -Point 26 G x 90 mm z igłą prowadzącą 20 G x 38 mm.Igły muszą posiadać przezroczysty rowkowany uchwyt umożliwiający wizualizację płynu mózgowo-rdzeniowego |  | Szt. | 80 | [7 empty] | 1 szt
10 | Igły do znieczulenia podpajęczynówkowego typ Pencil -Point 27 G x 90 mm z igłaą prowadzącą 22G x 38 mm.Igły muszą posiadać przezroczysty rowkowany uchwyt umożliwiający wizualizację płynu mózgowo-rdzeniowego |  | Szt. | 360 | [7 empty] | 1 szt
11 | Igły do znieczulenia podpajęczynówkowego typ Pencil -Point 27 G x 120 mm z igłą prowadzącą 22G x 38 mm.Igły muszą posiadać przezroczysty rowkowany uchwyt umożliwiający wizualizację płynu mózgowo-rdzeniowego |  | Szt. | 10
12 | Katetery j.u.do embolektomii typu FOGARTY’EGO jednokanałowe rozmiar 4F i 5F, długość 60 cm |  | Szt. | 6
13 | Kateter do drenażu klatki piersiowej z trokarem służy do odsysania powietrza i płynów z jamy opłucnej oraz zamkniętego drenażu międzyżebrowego. Linia umożliwia lokalizację katetera w organizmie. Widoczna w promieniach RTG. Perforowany odcinek stanowi aktywną część katetera. Kateter wykonany jest z PVC medycznej jakości, o optymalnie dobranej twardości i grubości tkanki.rozmiar 24-28F |  | Szt. | 20
14 | Zestaw do znieczulenia zewnątrzoponowego 18G. Skład : Igła Tuohy 18G , katater epiduralny 20G , filtr przeciwbakteryjny płaski 0,2 µm, samoprzylepny element mocujący filtr, tulejka . |  | Szt. | 5
RAZEM

## Cz 16
Część 16 Elektrody w.u., j.u., żel do USG papier do EKG , USG , KTG.
Lp | OPIS PRZEDMIOTU ZAMÓWIENIA | NAZWA HANDLOWA | J.M. | ILOŚĆ | CENA NETTO | WARTOŚĆ NETTO | STAWKA VAT | WARTOŚĆ VAT | WARTOŚĆ BRUTTO | NR KATALOGOWY (jeśli posiada) | PRODUCENT | BEZZWROTNE PRÓBKI
1 | Elektroda żelowa j.u. na bazie delikatnej i cienkiej pianki polietylenowej z żęlem stałym Ag/AgCl,średnica 25,7 mm.Zalecana do badań dzieci i niemowląt. |  | Op. X 50 szt | 10
2 | Elektroda j.u. na bazie pianki z czujnikiem pokrytym chlorkiem srebra Ag/AgCl, żel stały 45 x 42 mm, owalna pianka polietylenowa |  | Op x 50 szt | 450
3 | Elektroda j.u. na bazie pianki z czujnikiem pokrytym chlorkiem srebra Ag/AgCl,żel stały, 55x40 mm , pianka polietylenowa do wykonywania badania Holtera,ze specjalnym wycięciem umożliwiającym przełożenie kabla podczas badań(kabel podczas badań nie zmienia położenia) |  | Op x 50 szt | 100
4 | Elektrody EKG wielorazowego użytku przyssawkowe ø 24 mm , z czujnikiem pokrytym chlorkiem srebra Ag/AgCl |  | Szt. | 12
5 | Elektroda EKG wielorazowego użytku kończynowa klamrowa z czujnikiem pokrytym chlorkiem srebra Ag/AgCl umieszczony, blisko brzegów klamry,elektroda musi mieć kształt i wielkość umożliwiające przeprowadzenie badania u osoby otyłej |  | Komplet a` 4 szt | 2
6 | Żel do USG biały 0,5 l |  | Szt. | 90
7 | Żel do EKG 0,25 l |  | Szt. | 8
8 | Papier do EKG 112x 25 |  | Szt. | 330
9 | Papier do defibrylatora Life Pack 12 |  | Szt. | 60
10 | Papier do USG wysoka czułość, typ Mitsubishi K65 HM |  | Szt. | 112 | [7 empty] | 1 szt w przypadku oferowania odpowiednika
11 | Papier do KTG 112 x 100 x 100 |  | SZt. | 3
RAZEM

## Cz 17
Część 17 Siatki do korekcji wysiłkowego nietrzymania moczu u kobiet
Lp | OPIS PRZEDMIOTU ZAMÓWIENIA | ROZMIAR | NAZWA HANDLOWA | J.M. | ILOŚĆ | CENA NETTO | WARTOŚĆ NETTO | STAWKA VAT | WARTOŚĆ VAT | WARTOŚĆ BRUTTO | NR KATALOGOWY (jeśli posiada) | PRODUCENT
1 | Jednorazowy zestaw do korekcji cystocele, składający się z: 1. siatki wykonanej z polipropylenu monofilamentowego o kształcie anatomicznym o wymiarach 50 x 65 mm, z podwójnymi ramionami z każdego boku do przeprowadzenia przez otwory zasłonowe (double TOT), o wielkości oczek 1,06 x 1.01 mm , grubości 0,33 mm i gramaturze maksymalnie 28, g/m 2 2. jednego jednorazowego narzędzia do zakładania siatki metodą przezasłonową techniką „out-in”. | 50 x 65 mm |  | Szt. | 30
RAZEM

## Cz 18
Część 18 Taśmy do korekcji wysiłkowego nietrzymania moczu u kobiet
Lp | OPIS PRZEDMIOTU ZAMÓWIENIA | ROZMIAR | NAZWA HANDLOWA | J.M. | ILOŚĆ | CENA NETTO | WARTOŚĆ NETTO | STAWKA VAT | WARTOŚĆ VAT | WARTOŚĆ BRUTTO | NR KATALOGOWY (jeśli posiada) | PRODUCENT
1 | Jednorazowy zestaw do operacyjnego leczenia wysiłkowego nietrzymania moczu u kobiet TVT-O, składający się z: 1. taśmy wykonanej z polipropylenu monofilamentowego o wymiarach 10 x 400 mm, wielkości oczek 1,06 x 1,01 mm , grubości 0,33 mm i maksymalnie gramaturze 28,0 g/m2, taśma bez koszulki 2.dwóch jednorazowych narzędzi o kształcie helikalnym do zakładania taśmy metodą przezzałonową techniką od środka na zewnątrz (in-out) lub odwrotnie oraz prowadnika (protectiv guide) | 10 x 400 mm |  | Szt. | 110
2 | Jednorazowy zestaw do operacyjnego leczenia wysiłkowego nietrzymania moczu u kobiet TVT składający się z: 1.taśmy wykonanej z polipropylenu monofilamentowego o wymiarach 10 x 400 mm, wielkości oczek 1,06 x 1,01 mm , grubości 0,33 mm i maksymalnie gramaturze 28,0 g/m2, taśma bez koszulki , 2. jednego jednorazowego narzędzia do zakładania siatki metodą załonową | 10 x 400 mm |  | Szt. | 25
RAZEM

## Cz 19
Część 19 Siatki do przepuklin
Lp | OPIS PRZEDMIOTU ZAMÓWIENIA | ROZMIAR | NAZWA HANDLOWA | J.M. | ILOŚĆ | CENA NETTO | WARTOŚĆ NETTO | STAWKA VAT | WARTOŚĆ VAT | WARTOŚĆ BRUTTO | NR KATALOGOWY (jeśli posiada) | PRODUCENT | BEZZWROTNE PRÓBKI
1 | Nieresorbowalna siatka chirurgiczna z monofilamentowej przędzy polipropylenowej, o masie powierzchniowej 35 g/m2. Grubość siatki 0,42 mm, powierzchnia porów min. 4 mm2. Pakowana pojedynczo, na płasko w podwójną torebkę foliowo-papierową. Rozmiar 10cm x 15 cm. Przeznaczone do leczenia przepuklin pierwotnych i nawrotowych, pooperacyjnych, udowych, pachwinowych i okołopępkowych. | 60 x 110 mm |  | Szt. | 60
|  | 100 x 150 mm |  | Szt. | 75
|  | 200 x 300 mm |  | Szt. | 6
|  | 300 x 300 mm |  | Szt. | 6
2 | Nieadhezyjna siatka chirurgiczna do zaopatrywania wszystkich rodzajów przepuklin i wszystkich technik chirurgicznych, do zastosowania dootrzewnowego i zaotrzewnowego. Wykonana z monofilamentowego polipropylenu pokrytego tlenkiem tytanu, o gramaturze 35g/m2. Wielkość porów > 1mm . | 15 x 15 cm |  | Szt. | 3
3 | Nieadhezyjna siatka chirurgiczna do zaopatrywania wszystkich rodzajów przepuklin i wszystkich technik chirurgicznych, do zastosowania dootrzewnowego i zaotrzewnowego. Wykonana z monofilamentowego polipropylenu pokrytego tlenkiem tytanu, o gramaturze 35g/m2. Wielkość porów > 1mm . Rozmiar 20 cm x 25 cm | 20 cm x 25 cm |  | Szt. | 3
RAZEM

## Cz 20
Część 20 Worki na mocz, kanki, zestawy do lewatyw i inne
Lp | OPIS PRZEDMIOTU ZAMÓWIENIA | NAZWA HANDLOWA | J.M. | ILOŚĆ | CENA NETTO | WARTOŚĆ NETTO | STAWKA VAT | WARTOŚĆ VAT | WARTOŚĆ BRUTTO | NR KATALOGOWY (jeśli posiada) | PRODUCENT | BEZZWROTNE PRÓBKI
1 | Woreczki do pobierania moczu u niemowląt wykonane PE oraz przylepca akrylowego z anatomicznym wykrojem ułatwiającym aplikację (dziewczynka ),sterylny |  | Szt. | 300
2 | Woreczki do pobierania moczu u niemowląt wykonane PE oraz przylepca akrylowego z anatomicznym wykrojem ułatwiającym aplikację (chłopiec),sterylny |  | Szt. | 200
3 | Worek do zbiórki moczu z zaworem typu T , z podziałką , z drenem zakończonym łącznikiem schodkowym i zastawką bezwzrotną , sterylny |  | Szt. | 2800
4 | Kanka doodbytnicza 16 Ch 200 mm |  | Szt. | 20
5 | Kanka doodbytnicza 24 Ch 250 mm |  | Szt. | 15
6 | Zestaw do lewatywy j.u.sterylny |  | Szt. | 140
7 | Pojemnik bakteriologiczny z łopatką do kału |  | Szt. | 500
8 | Rurka sigmoidoskopowa 20 x 25 cm |  | Szt. | 90
11 | Fartuch foliowy |  | Szt. | 400
12 | Ochraniacze foliowe na buty x 100 szt. |  | Op. | 10
13 | Koc ratunkowy/ratunkowa folia przeciwwstrząsowa 210 x 160 cm |  | Szt. | 80
14 | Worek stomijny otwarty , samoprzylepny , przeznaczony zarówno dla pacjentów z kolostomią jak ileostomią , pokryty od spodniej częsci fizeliną , wykonany z folii nieprzepuszczającej zapachy. |  | Szt. | 30 | [7 empty] | 1 szt
15 | Sonda Seng-Stakena Ch 21 |  | Szt. | 3
RAZEM

## Cz 21
Część 21 Rękawy i papier krepowany
Lp | OPIS PRZEDMIOTU ZAMÓWIENIA | NAZWA HANDLOWA | J.M. | ILOŚĆ | CENA NETTO | WARTOŚĆ NETTO | STAWKA VAT | WARTOŚĆ VAT | WARTOŚĆ BRUTTO | NR KATALOGOWY (jeśli posiada) | PRODUCENT | BEZZWROTNE PRÓBKI
1 | Rękaw foliowo-papierowy do sterylizacji parą wodną i tlenkiem etylenu wykonany z folii min. pięciowarstwowej , bez nadruków na powierzchniach przeznaczonych do kontaktu z wyrobami sterylizowanymi, zgrzew fabryczny wielokrotny , kierunek otwierania od strony papieru , wskaźnik procesu sterylizacji ( para wodna, tlenek etylenu ) umieszczone w obrębie zgrzewu fabrycznego na papierze od strony folii, Opis wskaźników sterylizacji nadrukowany w języku polskim. Napisy i wskaźniki poza przestrzenią pakowania, gramatura min 60 g/m 2 .Należy przedstawić certyfikat/ inny dokument potwierdzający spełnienie przez oferowany wyrób norm EN-PN 868 część 3 i 5 i PN EN ISO11607 , wystawiony przez producenta. Na rękawie umieszczony numer LOT, rozmiar, kierunek otwierania, znak CE. Folia o wysokiej wytrzymałości na rozerwanie, umożliwiająca łatwą identyfikację zawartości, zapewniająca łatwe i bezpyłowe oddzielenie od papieru. Wszystkie rozmiary od jednego producenta. Wymagana jest kart danych technicznych potwierdzająca wytrzymałość produktu na rozciąganie na sucho CD-min 3,4 kN/m,min MD- 6,4 kN/m, wytrzymałość na rozciąganie na mokro CD- min 1,1 kN/m, MD- min 2,1 kN/m, wytrzymałość na przedarcie w obu kierunkach minimalnie 600 mN.
a | Rękaw foliowo-papierowy 7,5 cm/200m |  | Szt. | 75 | [7 empty] | 20 cm rękawa
b | Rękaw foliowo-papierowy 10 cm/200m |  | Szt. | 30
c | Rękaw foliowo-papierowy 15 cm/200m |  | Szt. | 32
d | Rękaw foliowo-papierowy 20 cm/200m |  | Szt. | 9
e | Rękaw foliowo-papierowy 25 cm/200m |  | Szt. | 8
f | Rękaw foliowo-papierowy 30 cm/200m |  | Szt. | 5
g | Rękaw foliowo-papierowy min 40 cm/200m |  | Szt. | 10
2 | Papier krepowany dwukolorowy (naprzemiennie pakowany) . Do sterylizacji parą wodną gramatura 60 g /m2. Należy przedstawić dokument potwierdzający szczelność mikrobiologiczną papieru, wykonaną przez niezależne laboratorium norma DIN 58953-6 .Należy przedstawić certyfikat/ inny dokument potwierdzający spełnienie przez oferowany wyrób norm PN EN ISO 11607-1 oraz PN EN 868-2 wystawiony przez producenta. Wymagana karta danych technicznych potwierdzająca, że produkt jest wykonany z papieru krepowego miękkiego z 100% włókna celulozowego oraz posiada wytrzymałość na rozciąganie: na sucho nie mniej niż 1,8 kN/m ( w kierunku walcowania ) i nie mniej niż 1,3 kN/m w kierunku poprzecznym; na mokro odpowiednio min. 0,7 kN/m i min. 0,4 kN/m ). Zawartość chlorków jest nie większa niż 0,05 % a siarczanów 0,25%. Gramatura nominalna papieru wynosi minimum 60g/m².
a | Papier krepowany dwukolorowy)rozmiar 100 x 100 cm ‘a 250 szt. |  | Op. | 24
RAZEM

## Cz 22
Część 22 Testy do sterylizacji
Lp | OPIS PRZEDMIOTU ZAMÓWIENIA | NAZWA HANDLOWA | J.M. | ILOŚĆ | CENA NETTO | WARTOŚĆ NETTO | STAWKA VAT | WARTOŚĆ VAT | WARTOŚĆ BRUTTO | NR KATALOGOWY (jeśli posiada) | PRODUCENT
1 | Test biologiczny do sterylizacji tlenkiem etylenu x 100 szt. Muszą spełniać normy ISO 11138 |  | Op. | 2
2 | Taśma wskaźnikowa do sterylizacji tlenkiem etylenu musi spełniać normy ISO 11140 klasa I |  | Szt. | 2
3 | Taśma samoklejąca do zabezpieczania pakietów bez wskaźnika |  | Szt. | 70
4 | Taśma wskaźnikowa do sterylizacji parą wodną 19 mm x 50 m musi spełniać normy ISO 11140 klasa I |  | Szt. | 45
5 | Przyrząd do testów wsadów Helix PCD do sterylizacji parą wodną. Przyrząd składa się ze stalowej kapsuły i rurki plastikowej o wysokiej wytrzymałości. Połączenie między nimi uszczelnione jest silikonowym łącznikiem. Przyrząd umożliwia wykonanie 1000 testów. |  | Szt. | 2
6 | Wskaźnik do sterylizacji parowej do kontroli całego wsadu (bez względu na wielkość komory) o wartościach ustalonyc[UW] 121˚C/20 min i 134˚C/7 min lub 121˚C/15 min i 134˚C/5,3 min odpowiadający klasie 6 wg EN ISO 11140-1, samoprzylepny do stosowania z przyrządem PCD (pozycja 5). Zmiana barwy z żółtej na czarną. Łatwy do interpretacji.OPakowanie a` 250 szt |  | OP. | 8
7 | Test Bowie & Dick pakiet pakowany w woreczek strunowy |  | Szt. | 320
8 | Paski wskaźnikowe do sterylizacji parą wodna ‘a 200 szt. Musi być zgodne z normami ISO 11 140- klasa V |  | Op. | 22
9 | Paski wskaźnikowe do sterylizacji tlenkiem etylenu ‘a 250szt. Musi być zgodne z normami ISO 11 140- klasa V |  | Op. | 15
10 | Test do rutynowej kontroli mycia mechanicznego o substancji testowej zgodnej z ISO 15 883, do zastosowania w myjni – dezynfektorze do mycia narzędzi chirurgicznych. Op. `a 200 szt. |  | OP. | 10
11 | Test dezynfekcji termicznej o parametrach 93°C/10min. lub 90°C/5min. w myjni dezynfektorze. Test musi posiadać wyraźnie nadrukowany kolor referencyjny oraz miejsce do opisu. Na każdym teście umieszczony musi buć numer LOT i data ważności. Op.`a 200szt. |  | OP. | 10
12 | Szybki test do wykrywania pozostałości zanieczyszczenia białkowego na narzędziach chirurgicznych , nie wymagający inkubacji.Opakowanie a` 25 szt. Czas odczytu od 1-10 min. |  | OP. | 4
13 | Test kontroli zgrzewu -z przeznaczeniem do codziennej kontroli pracy zgrzewarki do opakowań przeznaczonych do sterylizacji parą wodną i tlenkiem etylenu x 250 szt. |  | Op | 2
14 | Etykiety dwukrotnie przylepne ze wskaźnikiem sterylizacji x 500 szt typu KTG-LS, kompatybilne z metkownicą BLITZ 111-A12 |  | Op. | 65
RAZEM

## Cz 24
Część 24 System do odsysania, zestaw do punkcji opłucnej i jamy otrzewnowej, klipsy do laparoskopu
Lp | OPIS PRZEDMIOTU ZAMÓWIENIA | NAZWA HANDLOWA | J.M. | ILOŚĆ | CENA NETTO | WARTOŚĆ NETTO | STAWKA VAT | WARTOŚĆ VAT | WARTOŚĆ BRUTTO | NR KATALOGOWY (jeśli posiada) | PRODUCENT
1 | Zestaw bezpieczny do punkcji opłucnej i jamy otrzewnowej ; Igła Veresa 14 g 120 /150 mm worek pojemność 2000 ml z kranikiem spustowym, strzykawka 60 ml Luer-Lock dren o ddługość 130 cm zakończony końcówką Luer-Lock |  | Szt. | 20
2 | System do odsysania musi być kompatybilny z posiadanym oprzyrządowaniem Serres
a | Pojemnik wielorazowego użytku 1000 ml przezroczysty , wyskalowany ,kształt płaski , wyposażony w króciec ssący nie wymagający odłączenia drenu przy zmianie wkładu, króciec schodkowy , obrotowy dla uniknięcia załamania przy zmianie wkładu , możliwość mycia mechanicznego oraz sterylizacji |  | Szt. | 1
b | Pojemnik wielorazowego użytku 2000 ml przezroczysty , wyskalowany ,wyposażony w króciec ssący nie wymagający odłączenia drenu przy zmianie wkładu, króciec schodkowy , obrotowy dla uniknięcia załamania przy zmianie wkładu , możliwość mycia mechanicznego oraz sterylizacji |  | Szt. | 5
c | Wkłady workowe j.u wymienne 1l Wyposażone w skuteczny filtr przeciwbakteryjny oraz zastawkę hydrofobową zabezpieczające źródło ssania przed zalaniem, pokrywy wkładów wyposażone tylko w jeden króciec przyłączeniowy ( kierunku pacjenta ) pokrywy wkładów wyposażone w uchwyt do wygodnego demontażu, króciec przyłączeniowy kątowy , schodkowy , obrotowy dla uniknięcia załamywania drenu , wymiana bez konieczności odłączania próżni, uszczelnienie automatyczne po uruchomieniu ssania |  | Szt. | 36
d | Wkłady workowe j.u wymienne 2l Wyposażone w skuteczny filtr przeciwbakteryjny oraz zastawkę hydrofobową zabezpieczające źródło ssania przed zalaniem, pokrywy wkładów wyposażone tylko w jeden króciec przyłączeniowy ( kierunku pacjenta ) pokrywy wkładów wyposażone w uchwyt do wygodnego demontażu, króciec przyłączeniowy kątowy , schodkowy , obrotowy dla uniknięcia załamywania drenu , wymiana bez konieczności odłączania próżni, uszczelnienie automatyczne po uruchomieniu ssania |  | Szt. | 528
e | Dreny 2 m śr. wew. 7 mm łącznik żeński + łącznik do cewnika |  | Szt. | 324
f | Dreny 3 m śr. wew. 7 mm łącznik żeński + łącznik do cewnika |  | Szt. | 468
g | Łącznik schodkowy kątowy kompatybilny z poz 2 a |  | Szt. | 4
h | Łącznik prosty schodkowy |  | Szt | 128
3 | Klipsy tytanowe do laparoskopii x 6 szt.Klipsy muszą być kompatybilne z klipsownicą Hemoclip plus. |  | Op. | 180
RAZEM

## Cz 25
Część 25 Maski twarzowe anestetyczne wielorazowego użytku , układy oddechowe do aparatu do znieczulenia typ FABIUS, pułapka wodna, układ rur do respiratora Savina
Lp | OPIS PRZEDMIOTU ZAMÓWIENIA | NAZWA HANDLOWA | J.M. | ILOŚĆ | CENA NETTO | WARTOŚĆ NETTO | STAWKA VAT | WARTOŚĆ VAT | WARTOŚĆ BRUTTO | NR KATALOGOWY (jeśli posiada) | PRODUCENT | BEZZWROTNE PRÓBKI
1 | Maski twarzowe anestetyczne wielorazowego użytku z mankietem, wykonane z materiału pozwalającego na sterylizację w autoklawie, do stosowania z ręcznymi resuscytatorami lub innymi urządzeniami do sztucznej wentylacji ,w komplecie pierścień mocujący.
a | Rozmiar 0 dla noworodków |  | Szt. | 2
b | Rozmiar 1 dla niemowląt |  | Szt. | 2
c | Rozmiar 2 dla małych dzieci |  | Szt. | 3
d | Rozmiar 3 dla dużych dzieci |  | Szt. | 4
e | Rozmiar 4 dla dorosłych |  | Szt. | 5
f | Rozmiar 5 dla dużych dorosłych |  | Szt. | 5
2 | Układ oddechowy jednorazowego użytku do apartu do znieczulenia Fabius GS z monitirowaniem. |  | Szt. | 80
3 | Układ rur oddechowych do respiratora Savina, j.u. |  | Szt. | 50
4 | Pułapka wodna do aparatu do znieczulena typ FABIUS typ 6872130 |  | Szt. | 14
RAZEM
ROZMIAR 0 BEZ KOŁNIERZA
Układ oddechowy do aparatu do znieczulenia Fabius GS z monitorowaniem to : 2 rury dług.1,5m, 1 rura dług. min 0,8 m , trójnik pacjenta z portem luer lock , bezlateksowy worek oddechowy 2l z łącznikiem.

## Cz 26
Część 26 Ustniki do alkomatu ALCO-SENSOR 4, ustniki do alkomatu ALCOTEST 7410 PLUS
Lp | OPIS PRZEDMIOTU ZAMÓWIENIA | NAZWA HANDLOWA | J.M. | ILOŚĆ | CENA NETTO | WARTOŚĆ NETTO | STAWKA VAT | WARTOŚĆ VAT | WARTOŚĆ BRUTTO | NR KATALOGOWY (jeśli posiada) | PRODUCENT
1 | Ustnik do alkomatu ALCO-SENSOR 4 |  | Szt. | 250
2 | Ustniki do alkomatu ALCOTEST 7410 PLUS |  | Szt. | 500
RAZEM

## Cz 27
Część 27 Akcesoria różne
Lp | OPIS PRZEDMIOTU ZAMÓWIENIA | NAZWA HANDLOWA | J.M. | ILOŚĆ | CENA NETTO | WARTOŚĆ NETTO | STAWKA VAT | WARTOŚĆ VAT | WARTOŚĆ BRUTTO | NR KATALOGOWY (jeśli posiada) | PRODUCENT | BEZZWROTNE PRÓBKI
1 | Aplikator do wielokrotnego pobierania płynu z butelek z filtrem 0,45 µm z korkiem zamykającym , zastawką zabezpieczającą przed wylewaniem płynu |  | Szt. | 1700 | [7 empty] | 1 szt
2 | Kranik trójdrożny z drenem 7 cm z indykatorem położenia |  | Szt. | 450 | [7 empty] | 1 szt
3 | Nakłuwacz palca automatyczny,igła 21 G, głębokość nakłucia 2,4 mm |  | Szt. | 14500 | [7 empty] | 1 szt
4 | Zestaw infuzyjny Terumo -Igła motylkowa 0,7 x 19 mm z drenem, zalecany do krótkich wlewów, igła łatwa do wprowadzenia, elastyczne skrzydełka zapewniające lepszy uchwyt i ułatwiające mocowanie. |  | Szt. | 100 | [7 empty] | 1 szt
5 | Igła do pobierania leków z filtrem 1,2 x 40 mm filtr 5µm Luer lock x 100 szt |  | Op. | 10
RAZEM

## Cz 28
Część 28 Końcówki do odsysania pola operacyjnego
Lp | OPIS PRZEDMIOTU ZAMÓWIENIA | NAZWA HANDLOWA | J.M. | ILOŚĆ | CENA NETTO | WARTOŚĆ NETTO | STAWKA VAT | WARTOŚĆ VAT | WARTOŚĆ BRUTTO | NR KATALOGOWY (jeśli posiada) | PRODUCENT
1 | Końcówka do odsysania pola operacyjnego z kontrolą siły ssania, śr 8 mm , j.u., jałowa, końcówka standard prosta lub zagięta wykonana z twardego PCW o jakości medycznej,zakończoną atraumatyczne ;rączka gwarantująca wygodną pracę ; dren 25Ch /2100mm z zabezpieczeniem antyzgięciowym (podłużne prążkowanie) i schodkowe zakończenie. Pojedynczo pakowane |  | Szt. | 150
2 | Końcówka do odsysania pola operacyjnego typu Pool z końcówką prostą zakończoną atraumatyczne ;rączka gwarantująca wygodną pracę ; dren z zabezpieczeniem antyzgięciowym(podłużne prążkowanie) i schodkowe zakończenie , z kontrolą siły ssania i drenem 30 Ch/2100mm. Pojedynczo pakowane . |  | Szt. | 60
RAZEM

## Cz 29
Część 29 Akcesoria endoskopowe kompatybilne ze sprzętem endoskopowym firmy Pentax
Lp | OPIS PRZEDMIOTU ZAMÓWIENIA | NAZWA HANDLOWA | J.M. | ILOŚĆ | CENA NETTO | WARTOŚĆ NETTO | STAWKA VAT | WARTOŚĆ VAT | WARTOŚĆ BRUTTO | NR KATALOGOWY (jeśli posiada) | PRODUCENT
1 | Kleszcze biopsyjne z igłą owalne kubełkowe typu K0222VD-B |  | Szt. | 10
2 | Kleszcze biopsyjne owalne kubełkowe typu K0222V-G |  | Szt. | 5
3 | Olej silikonwy 10 ml |  | Fl. | 6
4 | Pętla do polipektomii asymetryczna typumOK3122-G |  | Szt. | 1
5 | Pętala do polipektomii owalna typu OK342216-G |  | szt. | 3
6 | Pętla do polipektomii, owalna, izolowana, wielorazowego użytku z uchwytem, 20 mm/230 cm OK342205-G |  | Szt. | 1
7 | Pętla do polipektomii, owalna, wielorazowa z uchwytem ,35 mm/230 cm OK342217-G |  | Szt. | 1
8 | Szczotki czyszczące dwustronne, długość 230cm, średnica szczotki 6mm, długość szczotki 20mm HM/CB-23-6060/20 |  | Szt. | 100
9 | Igła do ostrzykiwań typu NET 2522-G5 |  | Szt. | 15
10 | Igła do ostrzykiwań typu NET 2422-G4 |  | Szt. | 15
11 | Szczotka czyszczącaj.u. do gniazd zaworów ZB0050 |  | Szt. | 50
12 | Ustnik do endoskopu wielorazowego użytku |  | Szt. | 6
13 | Uszczelka OFB127 |  | Op.( 3 szt.) | 3
14 | Szczypce biopsyjne j.u; długość robocza 230 cm, średnica szczęk 2,3 mm, szerokość , łyżeczki owalne z okienkiem z igłą, powlekane na całej długości. |  | Szt. | 10
15 | Jednorazowe pętle do polipektomii, średnice 15 mm, 25 mm, długośc narzędzia 230cm |  | Szt. | 20
RAZEM
Wszystkie akcesoria muszą być kompatybilne ze sprzetem endoskopowym firmy PENTAX

## Cz 30
Część 30 Wyroby z włókniny, podkład nieprzemakalny
Lp | PRZEDMIOT ZAMÓWIENIA | Opis przedmiotu zamówienia | NAZWA HANDLOWA | J.M. | ILOŚĆ | CENA NETTO | WARTOŚĆ NETTO | STAWKA VAT | WARTOŚĆ VAT | WARTOŚĆ BRUTTO | NR KATALOGOWY (jeśli posiada) | PRODUCENT | BEZZWROTNE PRÓBKI
1 | Zestwa pościeli j.u | Poszwa na koc z włókniny rozmiar 160 x 210 cm,poszewka na poduszkę i prześcieradło.Całość wykonana z włókniny typu SMS |  | Szt. | 3000 | [7 empty] | 1 szt
2 | Podkład nieprzemakalny j.u. | Podkład nieprzemakalny 2-warstwowy 150 x 210 cm |  | Szt. | 600 | [7 empty] | 1 szt
3 | Spodenki do kolonoskopii | Spodenki wykonane z włókniny, nieprzeźroczyste, Rozmiar L-XL |  | Szt. | 750 | [7 empty] | 1 szt
4 | Czepek damski j.u. | Czepek damski, włókninowy , typu beret x 100 szt |  | Op | 25
5 | Czepek męski j.u. | Czepek męski wiązany wykonany z włókniny x 100 szt |  | Op. | 10
6 | Fartuch j.u. | Fartuch z włókniny z długim rękawem zakończony mankietem z bawełnianym ściągaczem,wiązany z tyłu.Gramatura 25 g/m² |  | Szt. | 4000
7 | Koszula pacjenta j.u. | Koszula pacjenta j.u., z krótkimi rękawami wiązana na troki na szyi i w talii, wykonana z włókniny SMS, nieprzeźroczysta. Wymiary 110 x 140 cm. |  | Szt. | 1600 | [7 empty] | 1 szt
RAZEM

## Cz 31
Część 31Aspirator ssący do biopsji endometrium
Lp | OPIS PRZEDMIOTU ZAMÓWIENIA | NAZWA HANDLOWA | J.M. | ILOŚĆ | CENA NETTO | WARTOŚĆ NETTO | STAWKA VAT | WARTOŚĆ VAT | WARTOŚĆ BRUTTO | NR KATALOGOWY (jeśli posiada) | PRODUCENT | BEZZWROTNE PRÓBKI
1 | Aspirator ssący do biopsji endometrium-probet |  | Szt. | 50 | [7 empty] | 1 SZT
RAZEM

## Cz 32
Część 32 Sprzęt j.u. ginekologiczny
Lp | OPIS PRZEDMIOTU ZAMÓWIENIA | NAZWA HANDLOWA | J.M. | ILOŚĆ | CENA NETTO | WARTOŚĆ NETTO | STAWKA VAT | WARTOŚĆ VAT | WARTOŚĆ BRUTTO | NR KATALOGOWY (jeśli posiada) | PRODUCENT
1 | Pałeczki do pobierania wymazów w probówkach z podłożem transportowym Amies j.u. sterylne |  | Szt. | 540
2 | Osłona na głowicę USG EV pudrowana/nawilżana x 144 szt. |  | Op. | 26
3 | Szczoteczki cytologiczne j.u. (wachlarz) x 100 szt |  | Op. | 22
4 | Szczoteczki cytologiczne j.u. (prosta) x 100 szt |  | Op. | 3
5 | Wziernik ginekologiczny rozmiar XS , sterylny |  | Szt. | 1600
6 | Wziernik ginekologiczny rozmiar M , sterylny |  | Szt. | 2500
7 | Cytofix płyn do utrwalania 150 ml |  | Fl. | 10
8 | Szkiełka podstawowe z polem do opisu 72,6 x 25.4 mm x 50 szt |  | OP. | 50
9 | Spódniczki do badań ginekologicznych j.u. |  | Szt. | 700
10 | Klapki j.u. |  | Para | 450
RAZEM

## Cz 33
Część 33 Podkłady medyczne j.u.
Lp | PRZEDMIOT ZAMÓWIENIA | OPIS PRZEDMIOTU ZAMÓWIENIA | ROZMIAR | NAZWA HANDLOWA | J.M. | ILOŚĆ | CENA NETTO | WARTOŚĆ NETTO | STAWKA VAT | WARTOŚĆ VAT | WARTOŚĆ BRUTTO | NR KATALOGOWY (jeśli posiada) | PRODUCENT
1 | Podkład 3-warstwowy ochronny | Podkład medyczny, ochronny, dwie warsty bibuły i jedna wartswa folii. Bibuła o gramaturze 36+/- 0,10 g/m² i minimalnej chłonności 160g/m². Folia o grubości 13+/- 2 µm. | Szerokość min.50 cm, perforacja co 50 cm. Długość 40 m. |  | Szt | 200
2 | Podkład 2-warstwowy bibułowy | Podkład medyczny 2-warstwowy, wykonany ze 100% czystej celulozy. Bibuła o gramaturze 36+/- 0,10 g/m² i minimalnej chłonności 160g/m².Rolka pakowana indywidualnie, z oznaczeniem rozmiaru odcinka,długości rolki lub ilości odcinków, nazwy producenta.Podkład higienicznie zapakowany, każda rolka w oddzielną folię. | Szerokość min.50 cm, perforacja co 50 cm. Długość 50 m |  | Szt | 250
3 | Podkład 3-warstwowy ochronny | Podkład medyczny, ochronny, dwie warsty bibuły i jedna wartswa folii. Bibuła o gramaturze 36+/- 0,10 g/m² i minimalnej chłonności 160g/m². Folia o grubości 13+/- 2 µm. | Szerokość min.38 cm, perforacja co 50 cm. Długość 40 m. |  | Szt | 10
RAZEM

## Cz 34
Część 34 Drut prowadzący do URS
Lp | OPIS PRZEDMIOTU ZAMÓWIENIA | ROZMIAR | NAZWA HANDLOWA | J.M. | ILOŚĆ | CENA NETTO | WARTOŚĆ NETTO | STAWKA VAT | WARTOŚĆ VAT | WARTOŚĆ BRUTTO | NR KATALOGOWY (jeśli posiada) | PRODUCENT | BEZZWROTNE PRÓBKI
1 | Prowadnik wykonany z nitinolu, o średnicy 0,035" i długości 150 cm, w kolorze czarnym, bardzo elastyczny i odporny na zapętlenie, pokryty powłoką hydrofilną oraz poliuretanem z prostą i elastyczną końcówką , widoczny w promieniach RTG. Dostępny ze standardowym lub sztywnym trzonem do sterowania w trudnych warunkach anatomicznych, rozprostowywania krętych moczowodow i ułatwiania wymiany lub umieszczania narzędzi. Drut zabezpieczony plasitową osłonką, zakończoną z jednej strony dyspenserem a z drugiej strony łącznikiem luer lock umożliwiającym podanie płynu. | 035"/150cm |  | Szt. | 100 | [7 empty] | 1 szt
RAZEM

## Cz 35
Część 35 Zestawy do wewnętrznego szynowania moczowodów
Lp | OPIS PRZEDMIOTU ZAMÓWIENIA | ROZMIAR | NAZWA HANDLOWA | J.M. | ILOŚĆ | CENA NETTO | WARTOŚĆ NETTO | STAWKA VAT | WARTOŚĆ VAT | WARTOŚĆ BRUTTO | NR KATALOGOWY (jeśli posiada) | PRODUCENT | BEZZWROTNE PRÓBKI
1. | Zestaw do wewnętrznego szynowania moczowodów,krótkoterminowy,wykonany z poliuretanu.W skład zestawu wchodzi :- cewnik typu JJ skalowany co 1 cm; otwarty jednostronnie lub obustronnie; -popychacz. Dodatkowo musi być dołączona karta pacjenta, naklejki identyfikacyjne z nr katalogowym i serią szt 2. | Cewnik 4 ; 4,8 ; 6 F /długość 26-28 cm popychacz rozmiar 4-4,8 F możliwy długość 70 cm |  | Szt. | 50 | [7 empty] | 1 szt
2. | Cewnik pooperacyjny typu Dufour; 3-drożny, transparenty, końcówka widoczna w RTG ; 100% silikonowy. Kanał do irygycji wyposażony w łącznik LuerLock z korkiem zamykającym. | Rozmiar 18 F balon 40 ml; 20 F balon 50 ml; 22F balon 60 ml; 24 F balon 70 ml; 26F balon 70 ml. |  | Szt. | 30
RAZEM

## Cz 36
Część 36 Myjki j.u. do mycia pacjentów
Lp | OPIS PRZEDMIOTU ZAMÓWIENIA | ROZMIAR | NAZWA HANDLOWA | J.M. | ILOŚĆ | CENA NETTO | WARTOŚĆ NETTO | STAWKA VAT | WARTOŚĆ VAT | WARTOŚĆ BRUTTO | NR KATALOGOWY (jeśli posiada) | PRODUCENT
1 | Jednorazowa myjka do mycia ciała nasączona obustronnie środkami myjącymi o naturalnym pH 5,5, wykonana z poliestru. Certyfikat/inny dokument potwierdzający spełnienie normy ISO 22716:2007. Dokument potwierdzający przeprowadzenie badań czystości mirobiologicznej, nie starszych niż z 2013 roku, na nieobecność Pseudomonas aeruginosa, Candida albicans oraz Escherichia coli. | 12 X 20CM 150 gram |  | Szt. | 8000
RAZEM

## Cz 37
Część 37 Przewód do cystoskopu j.u, elektrody systemu Quik-combo
Lp | OPIS PRZEDMIOTU ZAMÓWIENIA | NAZWA HANDLOWA | J.M. | ILOŚĆ | CENA NETTO | WARTOŚĆ NETTO | STAWKA VAT | WARTOŚĆ VAT | WARTOŚĆ BRUTTO | NR KATALOGOWY (jeśli posiada) | PRODUCENT | BEZZWROTNE PRÓBKI
1 | Przewód do cystoskopu j.u.pojedynczy, jednokanałowa igła biorcza z osłonką, dren o średnicy 4,8 x 6,8 mm, komora do wytworzenia ciśnienia, regulator przepływu,łącznik stożkowy, miękka końcówka z drenu PVC. |  | Szt. | 100 | [7 empty] | 1 SZT
2 | Elektrody typu EDGE System QUICK-COMBO stymulacja/defibrylacja/EKG ze złączem REDI-PAK kompatybilne z defibrylatrem Life pack 12 i 15 |  | Komplet elektrod `a 2 szt | 35
RAZEM

## Cz 39
CZĘŚĆ 39 Obłożenia operacyjne j.u.
LP | PRZEDMIOT ZAMÓWIENIA | OPIS PRZEDMIOTU ZAMÓWIENIA | NAZWA HANDLOWA | J.M. | ILOŚĆ | CENA NETTO | WARTOŚĆ NETTO | STAWKA VAT | VAT | WARTOŚĆ BRUTTO | Nr katalogowy | Producent | BEZZWROTNA PRÓBKA
1 | OBŁOŻENIE DO ARTROSKOPII KOLANA | 1.SERWETA 320 X 240 CM Z SAMOUSZCZELNIAJĄCYM OTWOREM O ŚR.+/- 7 CM Z TORBĄ DO ZBIERANIA PŁYNÓW, 2.POKROWIEC NA KOŃCZYNĘ DOLNĄ 37 X 75 CM, 3.POKROWIEC NA STOLIK MAYO 80 X 145 CM, 4. SERWETA NA STOLIK 150 X 190 CM, 5.RĘCZNIKI DO RĄK, 6.TAŚMY SAMOPRZYLEPNE 9 X50CM 2 SZT |  | KOMPLET | 216 | [7 empty] | 1 komplet
2 | OBŁOŻENIE DO CESARSKIEGO CIĘCIA | SERWETA DO CESARSKIEGO CIĘCIA W KSZTAŁCIE LITERY T 325 X 250 CM W KSZTAŁCIE LITERY T Z OTWOREM NA PŁYNY 32 X 35 CM , FOLIĄ CHIRURGICZNĄ I WORKIEM NA PŁYNY |  | SZT. | 10
3 | OBŁOŻENIE OPERACYJNE UNIWERSLNE Z WŁÓKNINY | PODKŁAD 240 X 150 CM Z PRZYLEPCEM, PODKŁAD 170 X 180 CM 1 SZT, SERWETY 90 X 75 CM 2 SZT, SERWETA NA STÓŁ DO INSTRUMENTARIUM 190 X 150 CM, SERWETA NA STOLIK Mayo 145 x 80 cm, TAŚMA MEDYCZNA 50 X 9 CM, RĘCZNIKI DO RĄK |  | KOMPLET | 30
4 | OBŁOŻENIE DO CYSTOSKOPII | SERWETA 90 CM x 75 CM (przeznaczona pod pośladki) - 1 szt. SERWETA 180 CM x 75 Z OTWOREM 20 x 10 CM (w kształcie rombu) przylepcem wokół otworu - 1 SZT. RĘCZNIKI DO RĄK 40 CM x 20 CM-MIN 2 SZT. POKROWIEC NA NOGĘ 120 cm x 75 cm - 2 szt. |  | KOMPLET | 200 | [7 empty] | 1 komplet
RAZEM
WSZYSTKIE OBŁOŻENIA MUSZĄ SPEŁNIAĆ NORMĘ EN 13795 W ZAKRESIE PODWYŻSZONEGO POZIOMU FUNKCJONALNOŚCI (HIGH PERFORMANCE) Serwety dedykowane do pacjenta wykonane na całej powierzchni z laminatu minimum dwuwarstwowego o gramaturze min. 56g/m2.Pokrowiec na stolik MAYO składany teleskopowo do wewnątrz.
W części obłożeń dedykowanych dla pacjenta Zamawiający wymaga: warstwa zewnętrzna chłonna z włókniny polipropylenowej;warstwa wewnętrzna barierowa, nieprzemakalna folia
W celu potwierdzenia spełnienia przez oferowany produkt wymagań Zamawiającego do oferty należy dołączyć karty danych technicznych laminatów, z których wykonane są serwety oraz próbki oferowanych produktów .

## Cz 40
CZĘŚĆ 40 Rękawice nitrylowe
LP | OPIS PRZEDMIOTU ZAMÓWIENIA | NAZWA HANDLOWA | J.M. | ILOŚĆ | CENA NETTO | WARTOŚĆ NETTO | STAWKA VAT | VAT | WARTOŚĆ BRUTTO | Nr katalogowy | Producent | BEZZWROTNA PRÓBKA
1 | RĘKAWICE MEDYCZNE NITRYLOWE, BEZPUDROWE, DIAGNOSTYCZNE, NIESTERYLIZOWANE ROZMIAR S-XL .Rękawice diagnostyczne, do badań, fioletowe lub niebieskie , cienkie, grubość na palcach max 0,10 mm+/-0,02 mm, długość min. 240 mm, z dodatkową teksturą na palcach. Fabryczne oznakowania na opakowaniu: - AQL max. 1,5 - zgodność z normą EN 455 - wyrób medyczny Klasy I i środek ochrony indywidualnej Kategorii III, - zgodność z normą EN 455, EN 374 - cz. 2 i 3 z poziomami ochrony, zgodność z normą EN 420, - badania na przenikalność wirusów zgodnie z normą ASTM F 1671. |  | 100 SZT. | 4800 | [7 empty] | -2 opakowania rozmiar S -2 opakowania rozmiar M -1 opakowanie rozmiar L
RAZEM
Zaoferowane rękawice: 1. powinny być wytrzymałe podczas zakładania (mocny mankiet odporny na rozdarcia podczas wkładania rękawicy) 2. nie powinny ograniczać czynności ruchowych dłoni 3. powinny łatwo zakładać się na dłoń (brak oporu przy zakłądaniu rękawicy; rękawice nieposklejane) 4. powinny łatwo wyjmować się z opakowania zbiorczego. Opakowanie zbiorcze winno łatwo otwierać się.

## Cz 41
CZĘŚĆ 41 Rękawice chirurgiczne wyjałowione bezlateksowe
LP | OPIS PRZEDMIOTU ZAMÓWIENIA | NAZWA HANDLOWA | J.M. | ILOŚĆ | CENA NETTO | WARTOŚĆ NETTO | STAWKA VAT | VAT | WARTOŚĆ BRUTTO | Nr katalogowy | Producent | BEZZWROTNA PRÓBKA
1 | RĘKAWICE CHIRURGICZNE SYNTETYCZNE, BEZLATEKSOWE, NEOPRENOWE, OBUSTRONNIE POLIMERYZOWANE, ELASTYCZNE, DŁUGOŚĆ MIN 295 MM, GRUBOŚĆ RĘKAWICY POJ.PALEC 0,21 MM+/-2 MM, SIŁA ZRYWANIA MIN 12 N. ZGODNE Z NORMAMI EN 455-1,-2,-3,-4; EN556; EN420; EN374; EN388; ASTM F 1670, ASTM F1671. AQL 0,65. STERYLIZOWANE RADIACYJNIE. ROZMIAR 7-8. |  | PARA | 500 | [7 empty] | 3 PARY
RAZEM

## Cz 42
CZĘŚĆ 42 Opatrunki
LP | OPIS PRZEDMIOTU ZAMÓWIENIA | NAZWA HANDLOWA | J.M. | ILOŚĆ | CENA NETTO | WARTOŚĆ NETTO | STAWKA VAT | VAT | WARTOŚĆ BRUTTO | Nr katalogowy | Producent
1 | RĘKAWICE CHIRURGICZNE JAŁOWE, LATEKSOWE, PUDROWANE, Z WEWNĘTRZNĄ WARSTWĄ POLIMEROWĄ I RÓWNOMIERNIE ROLOWANYM MANKIETEM PRZEZNACZONE DO ZASTOSOWAŃ ZWIĄZANYCH Z UŻYCIEM RĘKAWIC JAŁOWYCH. Materiał: guma naturalna- lateks, mikro-chropowata lub antypoślizgowa powierzchnia. Kolor-biały ph neutralne dla skóry, Poziom aql: nie większy lub równy 1,5. Zawartość protein: nie więcej niż 50 µg/g. zgodność z normami: PN EN 455 – 1, – 2, – 3. Grubość rękawicy na palcu: 0,20 mm +/- 0,02 mm, pakowane parami, opakowania jednostkowe umożliwiające aseptyczne pobieranie (opakowanie 50 par) sterylizowane, rozmiar 6,5-8,5. |  | PARA | 5800
2 | CHUSTA TRÓJKĄTNA BAWEŁNIANA |  | 1 SZT. | 120
3 | SIATKA PODTRZYMUJĄCA OPATRUNEK NA GŁOWĘ , RAMIĘ , PODUDZIE , KOLANO; DŁUGOŚĆ W STANIE SWOBODNYM MIN 10 M, W STANIE ROZCIĄGNIĘTYM 25 M SZEROKOŚĆ 5-6,5 CM, |  | 1 SZT. | 8
4 | SIATKA PODTRZYMUJĄCA OPATRUNEK NA PODUDZIE, KOLANO,RAMIĘ , STOPA, ŁOKIEĆ, DŁUGOŚĆ W STANIE SWOBODNYM MIN 10 M, W STANIE ROZCIĄGNIĘTYM 25 M SZEROKOŚĆ 4-4,5 CM , |  | 1 SZT. | 2
5 | GAZA 17-NITKOWA NIEWYJAŁOWIONA 200M X 90 CM * |  | 200 m | 35
6 | KOMPRESY 5 X 5 CM JAŁOWE Z WŁOKNINY WISKOZOWO-POLIESTROWEJ 30G/M² PAKOWANY PO 3 SZT |  | Op. | 55000
7 | KOMRESY Z GAZY 17-NITKOWEJ 16 WARSTW 5 X 5 CM * WAGA 1 KOMPRESU MIN 0,85 G , NIEJAŁOWE |  | 100 SZT. | 800
8 | KOMRESY Z GAZY 17-NITKOWEJ 16 WARSTW 7,5 X 7,5 CM * WAGA JEDNEGO KOMPRESU MIN 2 G, NIEJAŁOWE |  | 100 SZT. | 900
9 | KOMRESY Z GAZY 17-NITKOWEJ 16 WARSTW 7,5 X 7,5 CM Z NITKĄ RTG*,WAGA 1 KOMPRESU MIN 2,12 G NIEJAŁOWE |  | 100 SZT. | 350
10 | MASECZKA CHIRURGICZNA WYKONANA Z TRZYWARSTWOWEJNIEPYLĄCEJ I HYPOALERGICZNEJ WŁÓKNINY ORAZ SPECJALNEJ WKŁADKI MODELUJĄCEJ NA NOS,MOCOWANIE MASECZEK NA GUMKI. WEWNĘTRZNA WARSTWA FILTRACYJNA O MINIMALNYM STOPNIU FILTRACJI BFE 98,8% AEROZOLI BIOLOGICZNYCH. ZGODNE Z NORMĄ PN 14683 DLA WYMAGAŃ UŻYTKOWANIA TYPU II.sPOSÓB PAKOWANIA MASECZEK UNOŻLIWIAJĄCY ASEPTYCZNE I POJEDYNCZE WYJMOWANIE ICH Z PUDEŁKA .OPAKOWANIE 50 SZT. |  | Op. | 55
11 | MASECZKA CHIRURGICZNA WYKONANA Z TRZYWARSTWOWEJNIEPYLĄCEJ I HYPOALERGICZNEJ WŁÓKNINY ORAZ SPECJALNEJ WKŁADKI MODELUJĄCEJ NA NOS, ZAWIĄZYWANA NA TROKI. WEWNĘTRZNA WARSTWA FILTRACYJNA O MINIMALNYM STOPNIU FILTRACJI BFE 98,8% AEROZOLI BIOLOGICZNYCH. ZGODNE Z NORMĄ PN 14683 DLA WYMAGAŃ UŻYTKOWANIA TYPU II.sPOSÓB PAKOWANIA MASECZEK UNOŻLIWIAJĄCY ASEPTYCZNE I POJEDYNCZE WYJMOWANIE ICH Z PUDEŁKA .OPAKOWANIE 50 SZT. |  | Op. | 55
12 | WATA CELULOZOWA 60 CM X 40 CM, ARKUSZE |  | 5 KG | 150
13 | WATA CELULOZOWA ROLKI |  | 150 G | 80
14 | OPASKA DZIANA WISKOZOWA PODTRZYMUJĄCA 5 CM X 4 M |  | 1 SZT. | 1260
15 | OPASKA DZIANA WISKOZOWAPODTRZYMUJĄCA 10 CM X 4 M |  | 1 SZT. | 2500
16 | OPASKA DZIANA WISKOZOWAPODTRZYMUJĄCA 15 CM X 4 M |  | 1 SZT. | 4590
17 | OPASKA ELESTYCZNA 15 CM X 4 M |  | 1 SZT. | 3600
18 | OPASKA GIPSOWA 3 M X 10 CM; CZAS WIĄZANIA 5 MIN |  | 2 SZT. | 48
19 | OPASKA GIPSOWA 3 M X 14 CM; CZAS WIĄZANIA 5 MIN |  | 2 SZT. | 84
20 | PODKŁAD PODGIPSOWY NATURALNY STOSOWANY JAKO PIERWSZA WARSTWA OPATRUNKU PODGIPSOWEGO.Materiał: 100% przędzy bawełnianej.Rozmiar 10 cm x 20 m. |  | 1 SZT. | 2
21 | BANDAŻ ELASTYCZNY , UCISKOWY,BAWEŁNIANY O NISKIEJ ROZCIĄGLIWOŚCI DO ZASTOSOWANIA W SCHORZENIACH ŻYLNYCH I OWRZODZENIACH.Materiał: 100% bawełna. |  | 1 Szt. | 40
22 | PODKŁAD POD GIPS 100% POLIESTER 3M X 10 CM |  | 12 SZT. | 14
23 | PODKŁAD POD GIPS 100% POLIESTER 3 M X 15 CM |  | 12 SZT. | 18
24 | PODKŁAD HIGIENICZNY CHŁONNOŚC W GRAMACH (min 1950 g) wg ISO 11948-1; 90 CM X 60 CM, Z WKŁADEM CHŁONNYM Z PULPY CELULOZOWEJ |  | 30 SZT. | 50
25 | PLASTER NA TKANINIE 5 M X 5 CM |  | 1 SZT. | 300
26 | PLASTER HYPOALERGICZNY 10 M X 5 CM |  | 1 SZT. | 75
27 | PLASTER HYPOALERGICZNY 10 M X 10 CM |  | 1 SZT. | 300
28 | PLASTER HYPOALERGICZNY 10 M X 15 CM |  | 1 SZT. | 10
29 | STERYLNY PLASTER Z CENTRALNYM OPATRUNKIEM: MIN. WYMIAR CAŁOKWITY 10 CM X 8 CM |  | 50 SZT. | 50
30 | STERYLNY PLASTER Z CENTRALNYM OPATRUNKIEM: MIN. WYMIAR CAŁOKWITY 15 CM X 8 CM |  | 50 SZT. | 18
31 | STERYLNY PLASTER Z CENTRALNYM OPATRUNKIEM: MIN. WYMIAR CAŁKOWITY 20 CM X 10 CM |  | 50 SZT. | 7
32 | STERYLNY PLASTER Z CENTRALNYM OPATRUNKIEM MIN. WYMIAR CAŁKOWITY 25 CM X 10 CM |  | 25 SZT. | 6
33 | PLASTER Z OPATRUNKIEM 1 M X 6 CM |  | 1 SZT. | 75
34 | PASKI DO ZAMYKANIA RAN; 3 MM X 75 MM X 5 SZT. |  | 1 SASZETKA | 150
35 | SERWETA OPERACYJNA Z GAZY 17-NITKOWEJ Z NITKĄ RTG I TASIEMKĄ * 75 CM X 75 CM, DWUWARSTWOWA |  | 1 SZT. | 3000
36 | SERWETA OPERACYJNA Z GAZY 17-NITKOWEJ Z NITKĄ RTG I TASIEMKĄ * 50 X 50 CM, CZTEROWARSTWOWA |  | 1 SZT. | 900
37 | TUPFER KULE Z GAZY 17-NITKOWEJ Z NITKA RTG* 20 X 20 CM |  | 250 SZT | 3
38 | TUPFER KULE Z GAZY 17-NITKOWEJ Z NITKA RTG* 15 X 15 CM |  | 250 SZT | 3
39 | TUPFER "FASOLKI" Z GAZY 17-NITKOWEJ Z NITKA RTG* 9,5 X 9,5 CM |  | 200 SZT. | 6
40 | SETON Z GAZY 17-NITKOWEJ* 4 WARSTWOWE, JAŁOWE, 2 M X 5 CM |  | 1 SZT. | 40
41 | SETON Z GAZY 17-NITKOWEJ Z NITKA RTG* 2 M X 5 CM, 4 WARSTWOWE, JAŁOWE |  | 1 SZT. | 60
42 | SETON Z GAZY 17-NITKOWEJ* 2 M X 1 CM, 4 WARSTWOWE, JAŁOWE |  | 1 SZT. | 70
43 | SETON Z GAZY 17-NITKOWEJ* 2 M X 2 CM, 4 WARSTWOWE, JAŁOWE |  | 1 SZT. | 30
44 | PIELUCHOMAJTKI DLA DOROSŁYCH POSIADAJĄCE DWA ELASTYCZNE ŚCIĄGACZE TALIOWE.WARSTWA ZEWNĘTRZNA WYKONANA Z LAMINATU ODDYCHAJĄCEGO ( NA CAŁEJ POWIERZCHNI PIELUCHOMAJTKI). DLA PACJENTA O OBWODZIE W PASIE /BIODRACH OD 100-150 CM-ROZMIAR I CHŁONNOŚC W GRAMACH (min 2550 g) wg ISO 11948-1,PAKOWANE PO 30 SZTUK. |  | 30 SZT. | 270
45 | JEDNORAZOWY ,JAŁOWY,FARTUCH CHIRURGICZNY TYPU SMS PEŁNOBARIEROWY ZGODNY Z NORMĄ EN13795 1-3, GRAMATURA min. 35 g/ m², WYPOSAŻONY W NIEPRZEMAKALNE WSTAWKI Z PRZODU FARTUCHA I NA RĘKAWACH TRWALE PRZYMOCOWANE O GRAMATURZE min. 40g/m², (rękawy na wysokości wstawki szyte metodą ultradźwiękową lub klejone, zapewniające pełną barierowość). RĘKAW ZAKOŃCZONY ELASTYCZNYM MANKIETEM POLIESTROWYM,TYLNE CZĘŚCI FARTUCHAZACHODZĄ NA SIEBIE. UMIEJSCOWIENIE TROKÓW W SPECJALNYM KARTONIKU UMOŻLIWIAJĄCE ZAWIĄZNIE ICH W SPOSÓB ASEPTYCZNY, U GORY ZAPIECIE NA RZEP. Fartuch chirurgiczny w celu identyfikacji rodzaju posiada odpowiedni nadruk ( norma i poziom wymagań ). Opakowanie folia-papier, wyposażone w 4 samoprzylepne etykiety typu TAG do archiwizacji danych. M dł. fartucha od najwyższego punktu ramienia min. 115 cm, L dł. fartucha od najwyższego punktu ramienia min. 125 cm, XL dł. fartucha od najwyższego punktu ramienia min. 140 cm, XXL dł. fartucha od najwyższego punktu ramienia min. 155 cm, Parametry techniczne spełnienia normy PN EN 13795 1-3 potwierdzone dokumentami producenta gotowego wyrobu po sterylizacji. |  | Szt. | 300
46 | WATA BAWEŁNIANO-WISKOZOWA OPATRUNKOWA 500G |  | 1 SZT | 2
RAZEM
Dotyczy wyrobów z gazy oznaczonych symbolem "*"
1) nie mniej niż 23 G/M 2
2) Wyroby z gazy oznaczone "*" będą stosowane do zabiegów chirurgicznych jako wyrób medyczny inwazyjny. Muszą być sklasyfikowane w klasie II a reguła 7 zgodnie z Rozporządzeniem Min. Zdrowia z 05 listopada 2010 r . w sprawie sposobu klasyfikowania wyrobów medycznych.
3) Zgodnie z Farmakopeą VI wymaga się aby grubość pojedynczego włókna bawełnianego wynosiła min 15 tex.

## Cz 43
CZĘŚĆ 43 Nici poliglikolowe, wchłanialne
SZEW PLECIONY , POLIGLIKOLOWY POWLEKANY, WCHŁANIALNY, CZAS CAŁKOWITEJ ABSORPCJI 60-90 DNI.PODTRZYMYWANIE TKANKOWE 80% PO 14 DNIACH,OKOŁO 50% PO 21 DNIACH,OKOŁO 20% PO 28 DNIACH
Lp | GRUBOŚĆ NITKI (USP) | DŁUGOŚĆ NITKI ( CM ) | OPIS IGŁY | NAZWA HANDLOWA | SZACUNKOWA ILOŚĆ (saszetki) | CENA NETTO | WARTOŚĆ NETTO | STAWKA VAT | VAT | WARTOŚĆ BRUTTO | Nr katalogowy | Producent | BEZZWROTNA PRÓBKA
1 | 3/0 | 3 X 45 | BEZ IGŁY |  | 420
2 | 2/0 | 3 X 45 | BEZ IGŁY |  | 144
3 | 0 | 3 X 45 | BEZ IGŁY |  | 12
4 | 1 | 3 X 45 | BEZ IGŁY |  | 12
5 | 4/0 | 45 | 3/8 KOŁA ,16 MM ,odwrotnie tnąca, kosmetyczna, z precyzyjnym ostrzem typu micro-point |  | 120 | [7 empty] | X 2 szt
6 | 3/0 | 75 | 1/2 KOŁA ,17 MM ,OKRĄGŁA |  | 36
7 | 3/0 | 75 | 1/2 KOŁA ,22 MM ,OKRĄGŁA |  | 36
8 | 3/0 | 75 | 1/2 KOŁA ,26 MM ,OKRĄGŁA |  | 120
9 | 3/0 | 75 | 1/2 KOŁA ,30 MM , OKRĄGŁA |  | 540
10 | 3/0 | 75 | 1/2 KOŁA ,37 MM , OKRĄGŁA |  | 12
11 | 3/0 | 75 | 1/2 KOŁA ,76 MM , OKRĄGŁA |  | 24
12 | 2/0 | 75 | 1/2 KOŁA ,26 MM , OKRĄGŁA |  | 96 | [7 empty] | X 2 szt
13 | 2/0 | 75 | 1/2 KOŁA ,30 MM , OKRĄGŁA |  | 216
14 | 2/0 | 75 | 1/2 KOŁA ,37 MM , OKRĄGŁA |  | 336
15 | 2/0 | 75 | 1/2 KOŁA ,48 MM , OKRĄGŁA |  | 48
16 | 2/0 | 75 | 1/2 KOŁA ,76 MM , OKRĄGŁA |  | 36
17 | 0 | 75 | 1/2 KOŁA ,26 MM , OKRĄGŁA |  | 36
18 | 0 | 75 | 1/2 KOŁA ,30 MM , OKRĄGŁA |  | 120
19 | 0 | 75 | 1/2 KOŁA ,37 MM , OKRĄGŁA |  | 192 | [7 empty] | X 2 szt
20 | 1 | 75 | 5/8 KOŁA ,26 MM , OKRĄGŁA |  | 252 | [7 empty] | x 2 szt
21 | 1 | 75 | 1/2 KOŁA ,37 MM , OKRĄGŁA |  | 240
22 | 1 | 150 PĘTLA | 1/2 KOŁA ,40 MM , OKRĄGŁA |  | 60
23 | 1 | 75 | 1/2 KOŁA ,40 MM , OKRĄGŁA |  | 120
24 | 1 | 75 | 1/2 KOŁA ,76 MM , OKRĄGŁA |  | 24
25 | 2 | 75 | 1/2 KOŁA ,40 MM , OKRĄGŁA |  | 96
26 | 2 | 75 | 1/2 KOŁA ,48 MM , OKRĄGŁA |  | 36 | [7 empty] | X 2 szt
27 | 2 | 240 PĘTLA | 1/2 KOŁA ,65 MM , OKRĄGŁA |  | 36 | [7 empty] | x 2 szt
RAZEM
DOPUSZCZAMY TOLERANCJĘ PRZY DŁUGOŚCI NITKI + /- 5 CM PRZY IGLE +/- 2 MM
Cały asortyment nici musi pochodzić od jednego producenta
1) Igła musi być atraumatyczna tzn że igła musi być tak dobrana do grubości nici ,żeby zapewnić łagodne przejście igły w nitkę i zapewnić jak najmniejszą urazowość .
2) Nitka musi być bezpiecznie połączona z igłą tzn . musi być "zatopiona" w igle .
3) Brak pamięci skrętu nici po wyjęciu z opakowania
4) Igła ma być ostra, łatwo penetrować tkanki

## Cz 44
CZĘŚĆ 44 Nici nylonowe niewchłanialne
SZEW NYLONOWY , MONOFILAMENTOWY , NIEWCHŁANIALNY, SZYCIE ŚRÓDSKÓRNE I SKÓRNE.
Lp. | GRUBOŚĆ NITKI (USP) | DŁUGOŚĆ NITKI ( CM ) | OPIS IGŁY | NAZWA HANDLOWA | SZACUNKOWA ILOŚĆ (saszetki) | CENA NETTO | WARTOŚĆ NETTO | STAWKA VAT | VAT | WARTOŚĆ BRUTTO | Nr katalogowy | Producent | BEZZWROTNA PRÓBKA
1 | 4/0 | 45 | 3/8 KOŁA , 19 MM , ODWROTNIE TNĄCA, kosmetyczna z precyzyjnym ostrzem typu micro-point |  | 48 | [7 empty] | X 2 szt
2 | 4/0 | 45 | 3/8 KOŁA , 19 MM , ODWROTNIE TNĄCA |  | 804
3 | 3/0 | 45 | 3/8 KOŁA , 19 MM , ODWROTNIE TNĄCA, kosmetyczna z precyzyjnym ostrzem typu micro-point |  | 48
4 | 3/0 | 75 | 3/8 KOŁA , 26 MM , ODWROTNIE TNĄCA |  | 1200
5 | 3/0 | 75 | 3/8 KOŁA , 30 MM , ODWROTNIE TNĄCA |  | 36
6 | 3/0 | 75 | 3/8 KOŁA , 39 MM , ODWROTNIE TNĄCA |  | 120 | [7 empty] | X 2 szt
7 | 2/0 | 75 | 3/8 KOŁA , 19 MM , ODWROTNIE TNĄCA |  | 96
8 | 2/0 | 75 | 3/8 KOŁA , 26 MM , ODWROTNIE TNĄCA |  | 264
9 | 2/0 | 75 | 3/8 KOŁA , 30 MM , ODWROTNIE TNĄCA |  | 96 | [7 empty] | X 2 szt
10 | 2/0 | 75 | 3/8 KOŁA , 39 MM , ODWROTNIE TNĄCA |  | 120
11 | 0 | 90 | 3/8 KOŁA , 35 MM , ODWROTNIE TNĄCA |  | 24
12 | 1 | 90 | 3/8 KOŁA , 37 MM , ODWROTNIE TNĄCA |  | 48 | [7 empty] | X 2 szt
13 | 1 | 90 | 3/8 KOŁA , 76 MM , ODWROTNIE TNĄCA |  | 48 | [7 empty] | X 2 szt
14 | 1 | 100 | 3/8 KOŁA , 90 MM , ODWROTNIE TNĄCA |  | 12 | [7 empty] | X 2 szt
RAZEM
DOPUSZCZAMY TOLERANCJĘ PRZY DŁUGOŚCI NITKI + /- 5 CM PRZY IGLE +/- 2 MM
Cały asortyment nici musi pochodzić od jednego producenta
1) Igła musi być atraumatyczna tzn że igła musi być tak dobrana do grubości nici ,żeby zapewnić łagodne przejście igły w nitkę i zapewnić jak najmniejszą urazowość .
2) Nitka musi być bezpiecznie połączona z igłą tzn . musi być "zatopiona" w igle .
3) Brak pamięci skrętu nici po wyjęciu z opakowania
4) Igła ma być ostra, łatwo penetrować tkanki

## Cz 45
CZĘŚĆ 45 Nici chirurgiczne różne
A. NICI POLIPROPYLENOWE MONOFILAMENTOWE NIEWCHŁANIALNE
Lp. | GRUBOŚĆ NITKI (USP) | DŁUGOŚĆ NITKI ( CM ) | OPIS IGŁY | NAZWA HANDLOWA | SZACUNKOWA ILOŚĆ (saszetki) | CENA NETTO | WARTOŚĆ NETTO | STAWKA VAT | VAT | WARTOŚĆ BRUTTO | Nr katalogowy/ kod EAN | Producent | BEZZWROTNA PRÓBKA
1 | 6/0 | 45 CM | 2 X IGŁA 3/8 KOŁA OKRĄGŁA 9 MM |  | 12 | [7 empty] | x1
B. SZEW POLIGLIKOLOWY, PLECIONY, POWLECZONY POLIKAPROLAKTONEM I STEARYNIANEM WAPNIA. PODTRZYMANIE TKANKOWE OKOŁO 65% PO 7 DNIACH, OKOŁO 50% PO 8-11 DNIACH , CAŁKOWITE WCHŁANIANIE SZWU PO OKOŁO 42 DNIACH
Lp. | GRUBOŚĆ NITKI (USP) | DŁUGOŚĆ NITKI ( CM ) | OPIS IGŁY | NAZWA HANDLOWA | SZACUNKOWA ILOŚĆ (saszetki) | CENA NETTO | WARTOŚĆ NETTO | STAWKA VAT | VAT | WARTOŚĆ BRUTTO | Nr katalogowy/ kod EAN | Producent | BEZZWROTNA PRÓBKA
1 | 3/0 | 75 CM | 1/2 KOŁA ,20 MM ,OKRĄGŁA |  | 24 | [7 empty] | x1
C. SZEW POLIDDIOKSANONOWY, MONOFILAMENTOWY, WCHŁANIALNY.PODTRZYMYWANIE TKANKOWE OKOŁO 75% PO 14 DNIACH, OKOŁO 70% PO 28 DNIACH,OKOŁO 60% PO 43 DNIACH I OKOŁO 40% PO 57 DNIACH. CAŁKOWITE WCHŁANIANIE SZWU 180-210 DNI.
Lp. | GRUBOŚĆ NITKI (USP) | DŁUGOŚĆ NITKI ( CM ) | OPIS IGŁY | NAZWA HANDLOWA | SZACUNKOWA ILOŚĆ (saszetki) | CENA NETTO | WARTOŚĆ NETTO | STAWKA VAT | VAT | WARTOŚĆ BRUTTO | Nr katalogowy/ kod EAN | Producent | BEZZWROTNA PRÓBKA
1 | 2/0 | 75 CM | IGŁA PROSTA ,ODROTNIE TNĄCA 60 MM |  | 12
2 | 0 | 75 CM | IGŁA PROSTA ,OKRĄGŁA,65 MM |  | 12
3 | 0 | 75 CM | 1/2 KOŁA ,27 MM ,OKRĄGŁA |  | 12 | [7 empty] | x2szt
D. CZĘŚĆ SZEW POLIESTROWY
SZEW SYNTETYCZNY , PLECIONY , POLIESTROWY , NIEWCHŁANIALNY.
Lp. | GRUBOŚĆ NITKI (USP) | DŁUGOŚĆ NITKI ( CM ) | OPIS IGŁY | NAZWA HANDLOWA | SZACUNKOWA ILOŚĆ (saszetki) | CENA NETTO | WARTOŚĆ NETTO | STAWKA VAT | VAT | WARTOŚĆ BRUTTO | Nr katalogowy | Producent | BEZZWROTNA PRÓBKA
1 | 3/0 | 75 | 1/2 KOŁA , 22 MM , OKRĄGŁA |  | 24
2 | 2/0 | 75 | 1/2 KOŁA , 30 MM , OKRĄGŁA |  | 60 | [7 empty] | x 2 szt
3 | 0 | 75 | 1/2 KOŁA , 30 MM , OKRĄGŁA |  | 288
4 | 1 | 75 | 1/2 KOŁA , 30 MM , OKRĄGŁA |  | 144
5 | 1 | 75 | 1/2 KOŁA , 37 MM , OKRĄGŁA |  | 48 | [7 empty] | X 2 szt
6 | 2 | 75 | 1/2 KOŁA , 30 MM , OKRĄGŁA |  | 24
RAZEM
DOPUSZCZAMY TOLERANCJĘ PRZY DŁUGOŚCI NITKI + /- 5 CM PRZY IGLE +/- 2 MM
Cały asortyment nici musi pochodzić od jednego producenta
1) Igła musi być atraumatyczna tzn że igła musi być tak dobrana do grubości nici ,żeby zapewnić łagodne przejście igły w nitkę i zapewnić jak najmniejszą urazowość
2) Nitka musi być bezpiecznie połączona z igłą tzn . musi być "zatopiona" w igle .
3) Brak pamięci skrętu nici po wyjęciu z opakowania
4) Igła ma być ostra, łatwo penetrować tkanki

## Cz 46
CZĘŚĆ 46 Ventrofil, szew syntetyczny
SZEW METALOWY , POWLEKANY, TYPU VENTROFIL
Lp. | GRUBOŚĆ NITKI (USP) | DŁUGOŚĆ NITKI ( CM ) | OPIS IGŁY | NAZWA HANDLOWA | SZACUNKOWA ILOŚĆ(saszetki) | CENA NETTO | WARTOŚĆ NETTO | STAWKA VAT | VAT | WARTOŚĆ BRUTTO | Nr katalogowy | Producent
1 | 1,3 mm | 90 | 2 X 100 MM , ODWROTNIE TNĄCE |  | 20
SYNTETYCZNY ,POWLEKANY,PLECIONY SZEW O KRÓTKIM OKRESIE WCHŁANIANIA, WYKONANY Z POLIGLATYNY 910.
50% POCZĄTKOWEJ SIŁY PODTRZYMYWANIA TKANKOWEGO PO 5 DNIACH . CAŁKOWITA ABSORPCJA PO OKOŁO 42 DNIACH.
Lp | OPIS PRZEDMIOTU ZAMÓWIENIA | NAZWA HANDLOWA | OPIS IGŁY | NAZWA HANDLOWA | SZACUNKOWA ILOŚĆ (saszetki) | CENA NETTO | WARTOŚĆ NETTO | STAWKA VAT | VAT | WARTOŚĆ BRUTTO | Nr katalogowy | Producent
2 | 3/0 | 70 cm | 1/2 KOŁA , 22 MM , OKRĄGŁA |  | 144
RAZEM

## Cz 47
CZĘŚĆ 47 Bielizna operacyjna j.u.
Lp. | NAZWA | ROZMIAR | OPIS | SZACUNKOWA ILOŚĆ | CENA NETTO | WARTOŚĆ NETTO | STAWKA VAT | WARTOŚĆ VAT | WARTOŚĆ BRUTTO | Nr katalogowy | Producent
1 | SERWETA OPERACYJNA 2W Z OTWOREM J.U. | 50cm x 75cm | Serweta dwuwarstwowa włókninowa jałowa, laminat dwuwarstwowy o gramaturze 56 g/m2 z włókniną absorbującą na powierzchni i folią na stronie tylnej, z otworem nieprzylepnym. Opakowanie folia-papier wyposażone w informację o kierunku o twierania oraz 4 etykiety samoprzylepne typu TAG służące do archiwizacji danych. Na każdej etykiecie samoprzylepnej, znajdują się następujące informacje : numer ref., data ważności, nr serii, dane wytwórcy oraz kod kreskowy. | 100
2 | SPODNIE OPERACYJNE J.U. | S-L | Spodnie wykonane z miękkiej włókniny bawełnopodobnej o gramaturze 47g/m² w kolorze niebieskim. Wiązane na troki w pasie. Wyposażone w 1 dużą kieszeń zapinaną na nap. , wszyta metka informująca o rozmiarze. Nogawki obszyte. Wytrzymałość na wypychanie – na sucho 106 kPa , wytrzymałość na rozciąganie- na sucho 44,3 N, czystość pod względem cząstek stałych 2,0 IPM, poziom pylenia 2,1 Log10. Bluza pakowana jednostkowo z etykietą zawierającą informacje z nazwą, nr kat. Produktu, producentem, datą produkcji, ważności. | 100
3 | BLUZA OPERACYJNA J.U. | S-L | Bluza z krótkim rękawem wykonana z miękkiej włókniny bawełnopodobnej o gramaturze 47g/m² w kolorze niebieskim. Rękawy krótkie zakończone elastycznym białym mankietem. Bluza wyposażona w 3 duże kieszenie (2 na dole bluzy, 1 na piersi). Dekolt półokrągły obszyty białą lamówką. Bluza z zapięciem na ramieniu wyposażonym w 2 białe napy, dodatkowo wszyta metka informująca o rozmiarze. Wytrzymałość na wypychanie – na sucho 106 kPa , wytrzymałość na rozciąganie- na sucho 44,3 N, czystość pod względem cząstek stałych 2,0 IPM, poziom pylenia 2,1 Log10. Bluza pakowana jednostkowo z etykietą zawierającą informacje z nazwą, nr kat. Produktu, producentem, datą produkcji, ważności | 100
4 | FARTUCH CHIRURGICZNY | M,L,XL | Jednorazowy, jałowy, pełnobarierowy, fartuch chirurgiczny standard PLUS wykonany z wielowarstwowej włókniny hydrofobowej SMS o gramaturze min. 35 g/m2 wzmocniony na rękawach, w okolicy brzucha i klatki piersiowej, chłonnym i nieprzemakalnym dwuwarstwowym laminatem o gramaturze min.38 g/m2. Rękaw zakończony elastycznym mankietem z dzianiny poliestrowej. Tylne części fartucha zachodzą na siebie. Posiada 4 wszywane troki o długości min.45 cm, 2 zewnętrzne troki umiejscowione w specjalnym kartoniku umożliwiajacym zawiązanie ich zgodnie z procedurami postępowania aseptycznego. Dodatkowo zapięcie w okolicy karku na rzep o długości 12,5 - 13 cm na jednej częsci farucha i 6,5 -7,5 cm na drugiej części fartucha. Szwy wykonane techniką ultradźwiękową. Oznaczenie rozmiaru poprzez kolorową lamówkę oraz nadruk z rozmiarówką, zgodnością z normą 13795 i zakresie procedur widoczny zaraz po wyjęciu fartucha z opakowania. Do każdego fartucha dołączone dwa ręczniki o wymiarach 30 cm x 30 cm, gramatura min. 56 g/m². Fartuch wraz z ręcznikami zawinięty w serwetkę włókninową lub papier krepowy o wymiarach 60 cm x 60 cm. Opakowanie typu papier-folia, posiadające 4 naklejki typu TAG, służące do wklejenia w dokumentacji medycznej. Spełnia wymagania aktualnej normy PN-EN 13795 1-3. Rozmiar: M, L, XL, XXL. | 200
RAZEM

## Cz 48
CZĘŚĆ 48 Woreczki laparoskopowe
Lp. | NAZWA | OPIS | SZACUNKOWA ILOŚĆ | CENA NETTO | WARTOŚĆ NETTO | STAWKA VAT | WARTOŚĆ VAT | WARTOŚĆ BRUTTO | Nr katalogowy | Producent
1 | Woreczek laparoskopoy | Woreczek laparoskopowy na śródoperacyjny preparat tkankowy - materiał odporny na rozciąganie, tworzywo sztuczne - bez działania toksycznego na żywe tkanki, - składa się z osłonki w postaci rurki o średnicy zewnetrznej 10mm i umieszczonego w niej zrolowanej torebki, sakiewki - umieszczona brzeżnie linka po zaciągnięciu zamyka woreczek, jak sakiewkę. - zamkniety woreczek z łatwością można wydobyć z pola operacyjnego poza ciało chorego. | 100
RAZEM

## Cz 49
Część 49 Fartuch j.u. , maski chir j.u.
Lp | PRZEDMIOT ZAMÓWIENIA | Opis przedmiotu zamówienia | NAZWA HANDLOWA | J.M. | ILOŚĆ | CENA NETTO | WARTOŚĆ NETTO | STAWKA VAT | WARTOŚĆ VAT | WARTOŚĆ BRUTTO | NR KATALOGOWY (jeśli posiada) | PRODUCENT | BEZZWROTNE PRÓBKI
1 | Maska chirurgiczna z włókniny 3-warstwowa j. u. z gumkami | Maska chirurgiczna z włókniny 3-warstwowa j. u. z gumkami, klasa I zgodnie z normą EN 14683 |  | szt. | 15000 | [7 empty] | 1 szt
2 | Półmaska z zaworem wydechowymtypu FFP3 . | Półmaska z zaworem wydechowym. Klasa ochrony - czerwony: FFP3 zgodnie z normą EN 149:2001+A1:2009. |  | szt. | 400
3 | Fartuch j.u. | Fartuch z włókniny z długim rękawem zakończony mankietem z bawełnianym ściągaczem,wiązany z tyłu.Gramatura 25 g/m² |  | szt. | 8000 | [7 empty] | 1 szt
RAZEM

## Cz 50
Część 50 Zamknięty system odsysania dróg oddechowych
Lp | PRZEDMIOT ZAMÓWIENIA | NAZWA HANDLOWA | J.M. | ILOŚĆ | CENA NETTO | WARTOŚĆ NETTO | STAWKA VAT | WARTOŚĆ VAT | WARTOŚĆ BRUTTO | NR KATALOGOWY (jeśli posiada) | PRODUCENT | BEZZWROTNE PRÓBKI
1 | Zamknięty system do odsysania dróg oddechowych do rurek intubayjnych bez rozłacznia układu oddechowego . Blokada dostępu do pacjenta w postaci mechanicznej zastawki,bezzwrotny port do płukania cewnika,przycisk do kontroli siły ssania z zabezpieczeniem przed przypadkowym użyciem,barwny kod rozmiaru cewnika oraz numeryczne oznaczenie rozmiaru na cewniku mocny, przezroczysty rękaw zabezpieczający cewnik, łącznik kątowy podwójnie obrotowy, port do podawania leków w aerozolu MDI, cewnik z atraumatycznym końcem dobrze widoczny znacznik kontrolny całkowitego wycofania cewnika. Skład zestawu: zamknięty system do odsysania 24H klucz do rozłączania elastyczna przedłużka naklejki do oznaczenia daty wymiany zestawu Rozmiar 10-16 |  | Szt. | 80
2 | Zamknięty system do odsysania dróg oddechowych do rurek intubayjnych bez rozłacznia układu oddechowego . Blokada dostępu do pacjenta w postaci mechanicznej zastawki,bezzwrotny port do płukania cewnika,przycisk do kontroli siły ssania z zabezpieczeniem przed przypadkowym użyciem,barwny kod rozmiaru cewnika oraz numeryczne oznaczenie rozmiaru na cewniku mocny, przezroczysty rękaw zabezpieczający cewnik, łącznik kątowy podwójnie obrotowy, port do podawania leków w aerozolu MDI, cewnik z atraumatycznym końcem dobrze widoczny znacznik kontrolny całkowitego wycofania cewnika. Skład zestawu: zamknięty system do odsysania 72H klucz do rozłączania elastyczna przedłużka naklejki do oznaczenia daty wymiany zestawu Rozmiar 10-18 |  | Szt. | 10
RAZEM